## Zestawienie zbiorcze
| DAT.270.01.2017 |  | Załącznik nr 2
Przebudowa i rozbudowa budynku Muzeum im. M. Konopnickiej w Suwałkach wraz z instalacjami oraz zagospodarowaniem terenu.
ZESTAWIENIE ZBIORCZE
Lp. | Wyszczególnienie robót | Wartość netto w zł | Wartość brutto w zł
A. | Budynek Muzeum im. M. Konopnickiej w Suwałkach, w tym: | 0 | 0
I. | Rozbiórki | 0 | 0
II. | Wykopy i fundamenty | 0 | 0
III. | Ściany konstrukcyjne | 0 | 0
IV. | Strop i schody | 0 | 0
V. | Dach - konstrukcja i pokrycie | 0 | 0
VI. | Ścianki działowe | 0 | 0
VII. | Stolarka i ślusarka okienna i drzwiowa | 0 | 0
VIII. | Tynki wewnętrzne, oblicowania i malowanie | 0 | 0
IX. | Podłogi i posadzki | 0 | 0
1. | Warstwy podposadzkowe na gruncie P1, P2 | 0 | 0
2. | Warstwy podposadzkowe na stropach- S1, S2, S4 | 0 | 0
3. | Warstwy posadzkowe wykończeniowe- P1, P2, S1, S2, S4 | 0 | 0
X. | Kanały podpodłogowe wewnątrz budynku | 0 | 0
XI. | Elementy kowalsko - ślusarskie | 0 | 0
XII. | Elewacja budynku | 0 | 0
B. | Zagospodarowanie terenu, w tym: | 0 | 0
I. | Roboty pomiarowe | 0 | 0
II. | Roboty rozbiórkowe | 0 | 0
III. | Roboty ziemne | 0 | 0
IV. | Roboty nawierzchniowe | 0 | 0
1. | Roboty przygotowawcze | 0 | 0
2. | Warstwy konstrukcyjne - drogi dojazdowe, parkingi (pow. 604,20 m2) | 0 | 0
3. | Warstwy konstrukcyjne - dojścia, chodniki, place (pow. 194,40 m2) | 0 | 0
4. | Warstwy nawierzchniowe | 0 | 0
a) | nawierzchnia z kamienia polnego- pow. 9,3 m2 | 0 | 0
b) | chodnik bet. 50x50x7cm- pow. 24,1 m2 | 0 | 0
c) | nawierzchnia z kostki bet. grafitowej gr. 8cm- pow. 331,50 m2 | 0 | 0
d) | nawierzchnia z kostki granitowej 8/11cm- pow. 76,1 m2 | 0 | 0
e) | nawierzchnia z płyt bet. 30-70x40x8cm- pow. 264,4 m2 | 0 | 0
f) | nawierzchnia z kostki bet. szarej gr. 6cm- pow. 33,3 m2 | 0 | 0
5. | Opaski żwirowe | 0 | 0
6. | Obrzeża i oporniki | 0 | 0
7. | Zieleń- powierzchnia 484,70 m2 | 0 | 0
C. | Branża elektryczna i teletechniczna, w tym: | 0 | 0
I. | System SSWiN, telewizja dozorowa CCTV, System Kontroli dostępu KD | 0 | 0
II. | System Sygnalizacji Alarmu Pożaru | 0 | 0
III. | Instalacje wewnętrzne i zewnętrzne elektryczne i teletechniczne | 0 | 0
1. | Instalacje elektryczne ogólne: rozdzielnice, wewnętrzne linie zasilające, oprawy oświetleniowe, instalacje elektryczne, inst. przyzywowa WC niepełnosprawnych, inst. strukturalna, inst. p/oblodzeniowa, odgromowa | 0 | 0
2. | Oświetlenie zewnętrzne: linia kablowa YKY 5x10mm2- długość 89 m, latarnie oświetleniowe parkowe wys. 6m- 4 kpl | 0 | 0
D. | Branża sanitarna, w tym: | 0 | 0
I. | Instalacja kanalizacji sanitarnej (cz. doziemna) dla budynku Muzeum | 0 | 0
II. | Instalacja kanalizacji deszczowej (cz. doziemna) dla budynku Muzeum | 0 | 0
III. | Instalacja co. dla budynku Muzeum | 0 | 0
IV. | Instalacja klimatyzacji w budynku Muzeum | 0 | 0
V. | Instalacja wentylacji mechanicznej dla budynku Muzeum | 0 | 0
VI. | Instalacja wod-kan dla budynku Muzeum | 0 | 0
| OGÓŁEM netto (poz. A - D): | 0
| Podatek VAT 23% | 0
| OGÓŁEM brutto: | 0 | 0

## przedmiar robót budowlanych
| DAT.270.01.2017 |  | Załącznik nr 2 a
Przebudowa i rozbudowa budynku Muzeum im. M. Konopnickiej w Suwałkach wraz z instalacjami oraz zagospodarowaniem terenu.
Przedmiar robót budowlanych
Nr poz. | CPV | Numer ST | Opis robót | Jm | Ilość | Cena jed | Wartość
a | b | c | d | elem. | f | g | h
| 45111300-1 |  | Rozbiórki
1 |  | ST-B-01 | Rozebranie rur spustowych z blachy nie nadającej się do użytku | m | 54.7 |  | 0
2 |  | ST-B-01 | Rozebranie rynien dachowych z blachy nie nadającej się do użytku | m | 125.59 |  | 0
3 |  | ST-B-01 | Rozebranie pokrycia dachowego z blachy nie nadającej się do użytku | m2 | 903.28 |  | 0
4 |  | ST-B-01 | Rozbiórka pokrycia z dachówki karpiówki ("w koronkę") | m2 | 31.1 |  | 0
5 |  | ST-B-01 | Rozebranie deskowania dachu z desek na styk | m2 | 822.33 |  | 0
6 |  | ST-B-01 | Rozebranie łacenia dachu | m2 | 822.33 |  | 0
7 |  | ST-B-01 | Rozebranie konstrukcji więźby dachowej prostej | m2 | 822.33 |  | 0
8 |  | ST-B-01 | Wykucie z muru ościeżnic drewnianych o powierzchni do 1 m2 | szt. | 9 |  | 0
9 |  | ST-B-01 | Wykucie z muru ościeżnic drewnianych o powierzchni do 2 m2 | szt. | 34 |  | 0
10 |  | ST-B-01 | Wykucie z muru ościeżnic drewnianych o powierzchni ponad 2 m2 | m2 | 12.33 |  | 0
11 |  | ST-B-01 | Wykucie z muru podokienników wewnętrznych | m | 62.38 |  | 0
12 |  | ST-B-01 | Rozebranie posadzek z płytek ceramicznych | m2 | 54.03 |  | 0
13 |  | ST-B-01 | Rozebranie posadzek z desek na legarach | m2 | 98.12 |  | 0
14 |  | ST-B-01 | Rozebranie posadzek z deszczułek, z oderwaniem listew lub cokołów | m2 | 1215.88 |  | 0
15 |  | ST-B-01 | Zerwanie posadzki z tworzyw sztucznych | m2 | 14.05 |  | 0
16 |  | ST-B-01 | Rozebranie wykładziny ściennej z płytek ceramicznych | m2 | 74.56 |  | 0
17 |  | ST-B-01 | Odbicie istniejących tynków wewnętrznych z zaprawy cementowo-wapiennej (bez względu na rodzaj podłoża) na ścianach, filarach, pilastrach - przyjęto szacunkowo 40% całości | m2 | 644.78 |  | 0
18 |  | ST-B-01 | Odbicie istniejących tynków wewnętrznych z zaprawy cementowo-wapiennej na stropach, belkach, biegach i spocznikach schodów - przyjęto szacunkowo 40% całości | m2 | 205.88 |  | 0
19 |  | ST-B-01 | Rozebranie ścianek działwoych z cegieł grubości 1/2 cegły na zaprawie cementowo-wapiennej | m2 | 38.67 |  | 0
20 |  | ST-B-01 | Rozebranie fragmentów ścian z cegieł grubości ponad 1/2 cegły na zaprawie cementowo-wapiennej | m3 | 13.65 |  | 0
21 |  | ST-B-01 | Rozebranie fragmentów istniejącego sklepienia z cegły nad piwnicą (przy schodach) - w celu zasypania pomieszczenia w piwnicy gruzem i piaskiem | m2 | 0.9 |  | 0
22 |  | ST-B-01 | Rozebranie kominów wolnostojących z cegły | m3 | 3.49 |  | 0
23 |  | ST-B-01 | Rozebranie ścianek działowych drewnianych | m2 | 10.08 |  | 0
24 |  | ST-B-01 | Ostrożny demontaż istniejącej balustrady kutej balkonu (do ponownego montażu) | m | 7.17 |  | 0
25 |  |  | Roboty rozbiórkowe. Rozebranie elementów betonowych niezbrojonych. grubości ponad 15 cm | m3 | 26.54 |  | 0
26 |  | ST-B-01 | Ostrożny demontaż płyt prefabrykowanych żelbetowych przekrywających istniejące kanały instalacyjne (do ponownego montażu) [tylko R=0,4] | m2 | 41.34 |  | 0
27 |  | ST-B-01 | Rozbiórka konstrukcji drewnianej ganku | m2 | 4.31 |  | 0
28 |  | ST-B-01 | Wywiezienie gruzu i materiałów z rozbiórki samochodami samowyładowczymi na odległość wskazaną przez Inwestora - do 1 km | m3 | -8.72 |  | 0
29 |  | ST-B-01 | Wywiezienie gruzu i materiałów z rozbiórki samochodami samowyładowczymi - za każdy następny 1 km /przyjęto do 10 km/ | m3 | 67.21 |  | 0
Razem rozbiórki do Zestawienia Zbiorczego | [6 empty] | 0
| 45111200-0, 45262300-4, 45262310-7, 45262520-2, 45320000-6, 45321000-3 |  | Wykopy i fundamenty
30 |  | ST-B-02 | Wykopy wąskoprzestrzenne umocnione głębokości do 3.0 m w gruncie kat.III, z zasypaniem i odeskowaniem wykopu, wykonywane zewnątrz remontowanego budynku | m3 | 34.16 |  | 0
31 |  | ST-B-03 | Przygotowanie i montaż zbrojenia konstrukcji monolitycznych - pręty gładkie o śr. #6 mm | t | 0.02 |  | 0
32 |  | ST-B-03 | Przygotowanie i montaż zbrojenia konstrukcji monolitycznych - pręty żebrowane o śr. #12 mm | t | 0.08 |  | 0
33 |  | ST-B-03 | Podłoże pod nowe ławy fundamentowe grubości 10 cm; z betonu B10 | m2 | 14.97 |  | 0
34 |  | ST-B-03 | Ławy fundamentowe prostokątne monolityczne żelbetowe, szerokości do 0,6 m; z betonu B25 | m3 | 1.98 |  | 0
35 |  | ST-B-08 | Izolacja pozioma ław fundamentowych - 2x papa asfaltowa na lepiku asfaltowym na gorąco | m2 | 14.97 |  | 0
36 |  | ST-B-05 | Ściany fundamentowe z bloczków betonowych B20 na zaprawie cementowej 5 MPa z dodatkiem plastyfikatora, grubości 25 cm | m2 | 44.21 |  | 0
37 |  | ST-B-09 | Izolacja termiczna ścian j.w. pionowa - z płyt styropianowych EPS 50-042 grubości 10 cm | m2 | 29.75 |  | 0
38 |  | ST-B-05 | Obmurowanie izolacji termicznej j.w. bloczkami betonowymi B20 na zaprawie cementowej, grubości 12 cm | m2 | 29.75 |  | 0
39 |  | ST-B-05 | Kotwy do przewiązania ścian warstwowych z prętów #6 mm, zabezpieczonych antykorozyjnie | m2 | 178.5 |  | 0
40 |  | ST-B-08 | Izolacja przeciwwilgociowa (od zewnątrz) na ścianach fundamentowych i piwnicznych istniejących - wyprawa z zaprawy cementowej, zagruntowanie i wykonanie powłoki bitumicznej bezrozpuszczalnikowej 2x, z wykonaniem i zasypaniem wykopów | m2 | 330.05 |  | 0
41 |  | ST-B-08 | Izolacja pionowa przeciwwilgociowa na ścianach fundamentowych i piwnicznych projektowanych - wyprawa z zaprawy cementowej, zagruntowanie i wykonanie powłoki bitumicznej bezrozpuszczalnikowej 2x | m2 | 38.94 |  | 0
42 |  | ST-B-08 | Izolacja pozioma przeciwwilgociowa istniejących ścian fundamentowych i piwnicznych - przepona pozioma wykonana metodą iniekcji ciśnieniowej | m2 | 220.1 |  | 0
43 |  | ST-B-05 | Podmurowanie ścian fundamentowych bloczkami betonowymi B20 na zaprawie cementowej 5 MPa z dodatkiem plastyfikatora, z wykonaniem i zasypaniem wykopów oraz odwiezieniem ziemi samochodami samowyładowczymi na odległość wskazaną przez Inwestota - do 1 km | m3 podm. | 75.09 |  | 0
44 |  | ST-B-02 | Wykopy wykonywane wewnatrz istniejącego budynku z usuwaniem ziemi z piwnic, z odwiezieniem nadmiaru ziemi na odległość wskazaną przez Inwestora | m3 | 44.74 |  | 0
Razem wykopy i fundamenty do Zestawienia Zbiorczego | [6 empty] | 0
| 45262520-2, 45321000-3, 45421146-9 |  | Ściany konstrukcyjne
45 |  | ST-B-05 | Naprawa istniejących ścian z cegły budowlanej - wykucie uszkodzonych cegieł lub skucie wierzchniej warstwy na głębokość 1/2 cegły i wstawienie nowych cegieł, przy ilości cegieł w jednym miejscu - 1 cegła | msc | 40 |  | 0
46 |  | ST-B-05 | Naprawa istniejących ścian z cegły budowlanej - wykucie uszkodzonych cegieł lub skucie wierzchniej warstwy na głębokość 1/2 cegły i wstawienie nowych cegieł, przy ilości cegieł w jednym miejscu - 3 cegły | msc | 15 |  | 0
47 |  | ST-B-05 | Naprawa istniejących ścian z cegły budowlanej - wykucie uszkodzonych cegieł lub skucie wierzchniej warstwy na głębokość 1/2 cegły i wstawienie nowych cegieł, przy ilości cegieł w jednym miejscu - 5 cegieł | msc | 8 |  | 0
48 |  | ST-B-05 | Przemurowanie pęknięć w ścianach z cegieł budowlanych - wykucie uszkodzonych cegieł na głębokość 1/2 cegły i przemurowanie cegłą budowlaną pełna 15 MPa na zaprawie cementowej 5 MPa | m | 70 |  | 0
49 |  | ST-B-05 | Skucie nierówności i występów na ścianach z cegieł, przy głębokości skucia do 4 cm | m2 | 50 |  | 0
50 |  | ST-B-05 | Ściany warstwowe przybudówki do oficyny północnej : z bloczków gazobetonowych grubości 24 + płyty styropianowe EPS 50-042 grubości 10 cm + cegła pełna grubości 12 cm | m2 | -45.51 |  | 0
51 |  | ST-B-05 | Ściany z cegieł budowlanych pełnych 15 MPa na zaprawie cementowo-wapiennej 5 MPa, grubości 25 cm | m2 | 9.19 |  | 0
52 |  | ST-B-05 | Uzupełnienie ścian oraz zamurowanie otworów w ścianach z cegły - cegłą budowlaną pełną 15 MPa na zaprawie cementowo-wapiennej 5 MPa | m3 | 4.02 |  | 0
53 |  | ST-B-05 | Wykucie w istniejących ścianach wnęk z ich otynkowaniem | m3 | 0.46 |  | 0
54 |  | ST-B-05 | Wykonanie projektowanych nadproży stalowych w istniejących ścianacha/ Podstemplowania istniejących stropów | m | 3.8 |  | 0
55 |  | ST-B-05 | b/ Wykucie bruzd poziomych w istniejących ścianach o wym. 1/2x1 cegła - w celu osadzenia w nich belek stalowych projektowanych nadproży | m | 6 |  | 0
56 |  | ST-B-05 | c/ Dostarczenie i osadzenie w bruzdach belek stalowych nadproży IPE 120 i HEB 100 | m | 6.3 |  | 0
57 |  | ST-B-05 | d/ Uzupełnienie przestrzeni między belkami oraz murem - betonem B20 | m3 konstr. | 0.28 |  | 0
58 |  | ST-B-05 | e/ Wykonanie połączeń między belkami za pomocą śrub M12 (po stwardnieniu betonu) | szt | 6 |  | 0
59 |  | ST-B-05 | f/ Osiatkowanie nadproży siatką stalową Rabitza (powierzchnie boczne i dolne) | m | 2.63 |  | 0
60 |  | ST-B-05 | g/ Rozebranie podstemplowania istniejących stropów | m | 3.8 |  | 0
61 |  | ST-B-05 | h/ Wykucie nowych otworów w istniejących ścianach z cegieł grubości ponad 1/2 cegły | m3 | 3.15 |  | 0
62 |  | ST-B-05 | Kanały wentylacyjne z typowych elementów blaszanych o obwodzie do 600 mm | m2 | 100.35 |  | 0
63 |  | ST-B-09 | Izolacja kanałów wentylacyjnych j.w. matami z wełny mineralnej grubości 4 cm | m2 | 100.35 |  | 0
64 |  | ST-B-05 | Leżaki kanałów wentylacyjnych grawitacyjnych z rur elastycznych #160 mm | m2 | 4.02 |  | 0
65 |  | ST-B-15 | Obudowa kanałów wentylacyjnych j.w. płytami gipsowo-kartonowymi ognioodpornymi gr. 2x 12,5 mm na ruszcie metalowym | m2 | 35 |  | 0
Razem ściany konstrukcyjne do Zestawienia Zbiorczego | [6 empty] | 0
| 45262300-4, 45262310-7, 45223100-7, 45442200-9 |  | Stropy i schody
66 |  | ST-B-03 | Wykucie w istniejących ścianach bruzd poziomych o wym. 15c15 cm - w celu osadzenia projektowanej płyty stropowej | m | 4.5 |  | 0
67 |  | ST-B-03 | Przygotowanie i montaż zbrojenia konstrukcji monolitycznych - pręty gładkie o śr. #6 mm | t | 0.01 |  | 0
68 |  | ST-B-03 | Przygotowanie i montaż zbrojenia konstrukcji monolitycznych - pręty żebrowane o śr. #10 mm | t | 0.22 |  | 0
69 |  | ST-B-03 | Przygotowanie i montaż zbrojenia konstrukcji monolitycznych - pręty żebrowane o śr. #12 mm | t | 0.33 |  | 0
70 |  | ST-B-03 | Płyty stropowe żelbetowe monolityczne grubości 15 cm; z betonu B20 - pierwsze 8 cm grubości | m2 | 7.67 |  | 0
71 |  | ST-B-03 | Płyty stropowe żelbetowe monolityczne j.w. - dodatek za każdy 1 cm różnicy grubości płyty /do 15 cm/ | m2 | 7.67 |  | 0
72 |  | ST-B-03 | Belki żelbetowe monolityczne, stosunek deskowanego obwodu do przekroju do 8; z betonu B20 | m3 | 0.42 |  | 0
73 |  | ST-B-03 | Wieńce żelbetowe monolityczne na ścianach zewnętrznych o szerokości do 30 cm; z betonu B20 | m3 | 0.74 |  | 0
74 |  | ST-B-03 | Schody żelbetowe monolityczne wewnętrzne proste na płycie grubości 15 cm; z betonu B20 - pierwsze 8 cm grubości | m2 | 16.42 |  | 0
75 |  | ST-B-03 | Schody żelbetowe monolityczne wewnętrzne proste j.w. - dodatek za każdy 1 cm różnicy grubości płyty /do 15 cm/ | m2 | 16.42 |  | 0
76 |  | ST-B-03 | Schody żelbetowe monolityczne zewnętrzne na gruncie; z betonu B20 | m3 | 0.52 |  | 0
77 |  | ST-B-04 | Schody stalowe wewnętrzne zabiegowe, wraz z balustradą - wykonane zgodnie z rysunkami detalu w Projekcie Wykonawczym | t | 0.3 |  | 0
78 |  | ST-B-04 | Koszt konstrukcji stalowej schodów j.w., zabezpieczonej farbą podkładową | t | 0.3 |  | 0
79 |  | ST-B-04 | Malowanie konstrukcji stalowej schodów j.w. farbą do metalu 2x | t | 0.3 |  | 0
80 |  | ST-B-04 | Pokrycie schodów j.w. kratami pomostowymi | t | 0.2 |  | 0
81 |  | ST-B-04 | Koszt krat pomostowych j.w. | t | 0.2 |  | 0
82 |  | ST-B-04 | Ruszt stalowy pod urządzenia wentylacyjne z IPE 160 (pomieszczenie 1/13) | t | 0.41 |  | 0
83 |  | ST-B-04 | Koszt konstrukcji stalowej rusztu j.w., zabezpieczonej farbą podkładową | t | 0.41 |  | 0
84 |  | ST-B-04 | Malowanie konstrukcji stalowej rusztu j.w. farbą do metalu 2x | t | 0.41 |  | 0
Razem stropy i schody do Zestawienia Zbiorczego | [6 empty] | 0
| 45261210-9, 45422000-1, 45442300-0, 45321000-3, 45320000-6, 45421146-9, 45261320-3 |  | Dach - konstrukcja i pokrycie
85 |  | ST-B-10 | Pokrycie dachów dachówką ceramiczną karpiówką w "koronkę", z ułożeniem gąsiorów ceramicznych - SKŁAD D1, D2, D3 | m2 | 785.09 |  | 0
86 |  | ST-B-10 | Pokrycie dachu blachą miedzianą na rąbek podwójny - SKŁAD D4 | m2 | 68.43 |  | 0
87 |  | ST-B-07 | Impregnacja istniejącej więźby dachowej grzybobójcza i ogniochronna metodą opryskania z przerwami 2x np. Fobosem | m2 | 827.07 |  | 0
88 |  | ST-B-10 | Lukarny koliste proste o średnicy do 1,5 m - pokrycie blachą miedzianą [współcz. do R=1,3] | szt. | 6 |  | 0
89 |  | ST-B-10 | Pokrycie "wolego oka" blachą miedzianą | m2 | 2.1 |  | 0
90 |  | ST-B-06 | Ołacenie połaci dachowych - łaty drewniane z tarcicy nasyconej o wym. 5x5 cm i kontrłaty o wym. 3x5 cm, wraz z impregnacją - SKŁAD D1, D2, D3, D4 | m2 | 833.07 |  | 0
91 |  | ST-B-06 | Odeskowanie połaci dachowych deskami z tarcicy nasyconej gr. 25 mm - SKŁAD D1, D2, D3 | m2 | 758.64 |  | 0
92 |  | ST-B-10 | Pokrycie dachów drewnianych papą bitumiczną 1x - SKŁAD D1, D2, D3, D4 | m2 | 833.07 |  | 0
93 |  | ST-B-10 | Folia paroprzepuszczalna 1x (pod pokrycie z blachy miedzianej) - SKŁAD D4 | m2 | 74.43 |  | 0
94 |  | ST-B-06 | Dźwigary wspierające więźbę - kratownice drewniane o wym. 10x65cm długości 3,0 m, składające się z dwóch belek 10x18cm oraz pionowych wzmocnień 10x10cm w ilości 7-8 szt. na dźwigar (w projektowanej dobudowie) [współcz. do R=0,5] | elem. | 2 |  | 0
95 |  | ST-B-06 | Wymiana uszkodzonych fragmentów elementów konstrukcyjnych dachu - krokwie zwykłe i jętki | m | 50 |  | 0
96 |  | ST-B-06 | Wymiana uszkodzonych fragmentów elementów konstrukcyjnych dachu - murłaty | m | 10 |  | 0
97 |  | ST-B-06 | Wymiana uszkodzonych fragmentów elementów konstrukcyjnych dachu - płatwie | m | 30 |  | 0
98 |  | ST-B-09 | Izolacja termiczna - z wełny mineralnej grubości 12 cm (układanej między krokwiami) - SKŁAD D2, D3 | m2 | 719.6 |  | 0
99 |  | ST-B-09 | Izolacja termiczna - z wełny mineralnej grubości 6 cm (układanej między łatami rusztu) - SKŁAD D2, D3 | m2 | 618.73 |  | 0
100 |  | ST-B-09 | Izolacja termiczna - z wełny mineralnej grubości 20 cm (na ruszcie) - SKŁAD D4 - pierwsza warstwa | m2 | 74.43 |  | 0
101 |  | ST-B-09 | Izolacja termiczna - z wełny mineralnej grubości 20 cm (na ruszcie) - SKŁAD D4 - druga warstwa | m2 | 74.43 |  | 0
102 |  | ST-B-08 | Paroizolacja - folia PE 1x - SKŁAD D2, D3, D4 | m2 | 530.03 |  | 0
103 |  | ST-B-06 | Deskowanie ażurowe z desek z tarcicy iglastej nasyconej gr. 2,0 cm [współcz. 0,5] | m2 | 530.03 |  | 0
104 |  | ST-B-06 | Pomost drewniany z desek gr.3 cm | m2 | 200.93 |  | 0
105 |  | ST-B-15 | Podsufitka z płyt gipsowo-kartonowych ognioodpornych gr. 12,5 mm, dwuwarstwowa, na ruszcie drewnianym (z łat o wym. 6x5 cm) - SKŁAD D2, D4 - pierwsza warstwa | m2 | 486.36 |  | 0
106 |  | ST-B-15 | Podsufitka z płyt gipsowo-kartonowych ognioodpornych gr. 12,5 mm, dwuwarstwowa, na ruszcie drewnianym (z łat o wym. 6x5 cm) - SKŁAD D2, D4 - druga warstwa | m2 | 317.61 |  | 0
107 |  | ST-B-15 | Podsufitka z płyt gipsowo-kartonowych ognioodpornych gr. 12,5 mm - konstrukcja rusztu z listew drewnianych | m2 | 317.61 |  | 0
108 |  | ST-B-15 | Obudowa belek i ceowników płytami gipsowo-kartonowymi GKF na rusztach metalowych pojedynczych dwuwarstwowo 55-02 | m2 | 13.22 |  | 0
109 |  | ST-B-11 | Rynny dachowe półokrągłe z blachy miedzianej o średnicy #15 cm | m | 75.42 |  | 0
110 |  | ST-B-11 | Rynny dachowe półokrągłe z blachy miedzianej o średnicy #10 cm | m | 13.08 |  | 0
111 |  | ST-B-11 | Dodatek za załamanie (gierunek) | szt. | 2 |  | 0
112 |  | ST-B-11 | Dodatek za wpust (sztucer) | szt. | 10 |  | 0
113 |  | ST-B-11 | Dodatek za rzygacz do połączenia ze zbiornikiem | szt. | 10 |  | 0
114 |  | ST-B-11 | Rury spustowe okrągłe z blachy miedzianej o średnicy #12 cm | m | 39.52 |  | 0
115 |  | ST-B-11 | Rury spustowe okrągłe z blachy miedzianej o średnicy #8 cm | m | 7 |  | 0
116 |  | ST-B-11 | Dodatek za kolanko | szt. | 10 |  | 0
117 |  | ST-B-11 | Obróbki blacharskie z blachy miedzianej - pasy nadrynnowe o szerokości ponad 25 cm | m2 | 55.77 |  | 0
118 |  | ST-B-11 | Obróbki blacharskie z blachy miedzianej - gzymsy o szerokości 25-50 cm | m2 | 40.49 |  | 0
119 |  | ST-B-11 | Obróbki blacharskie z blachy miedzianej - kołnierze kominów i czapek kominowych | m2 | 27.96 |  | 0
120 |  | ST-B-10 | Kominki wentylacyjne | szt. | 4 |  | 0
121 |  | ST-B-09 | Docieplenie ścian kolankowych dachu płytami z wełny mineralnej gr. 8 cm na ruszcie drewnianym i obudowanie płytami gipsowo-kartonowymi gr. 2x 12,5 mm ogniochronnymi EI60 - SKŁAD Sc4a/ płyty z wełny mineralnej gr. 8 cm | m2 | 79 |  | 0
122 |  | ST-B-15 | b/ ruszt z listew drewnianych | m2 | 79 |  | 0
123 |  | ST-B-15 | c/ płyty gipsowo-kartonowe ogniochronne gr. 12,5 mm - pierwsza warstwa | m2 | 79 |  | 0
124 |  | ST-B-15 | d/ płyty gipsowo-kartonowe ogniochronne gr. 12,5 mm - druga warstwa | m2 | 79 |  | 0
Razem dach-konstrukcja i pokrycie do Zestawienia Zbiorczego | [6 empty] | 0
| 45262520-2, 45421146-9, 45321000-3 |  | Ścianki działowe
125 |  | ST-B-05 | Ścianki działowe z cegły pełnej wapienno-piaskowej (lub bloczków wapienno-piaskowych 3NFD) na zaprawie cementowo-wapiennej 3 MPa, grubości 1/2 cegły | m2 | 34.22 |  | 0
126 |  | ST-B-05 | Ścianki działowe z bloczków gazobetonowych "500" (lub cegły kratówki kl. 100) na zaprawie cementowo-wapiennej 3 MPa, grubości 1/2 cegły | m2 | 2.28 |  | 0
127 |  | ST-B-05 | Dopłata za zbrojenie ścianek bednarką | m2 | 36.5 |  | 0
128 |  | ST-B-15 | Ścianki działowe o odporności ogniowej EI60 z płyt gipsowo-kartonowych ognioodpornych gr. 12,5 mm na ruszcie metalowym ocynkowanym z pokryciem obustronnym dwuwarstwowym - na poddaszu | m2 | 20.69 |  | 0
129 |  | ST-B-09 | Wypełnienie ścianek j.w. płytami z wełny mineralnej grubości 10 cm | m2 | 20.69 |  | 0
130 |  | ST-B-15 | Ścianki działowe GR z płyt gipsowo-kartonowych na rusztach metalowych; pokrycie jednostronne jednowarstwowe 25-01; rozstaw słupków 40 cm-SC-4 | m2 | 85.7 |  | 0
Razem ścianki działowe do Zestawienia Zbiorczego | [6 empty] | 0
| 45421000-4 |  | Stolarka i ślusarka okienna i drzwiowa
131 |  | ST-B-12 | Okna zewnętrzne drewniane ościeżnicowe do zachowania i konserwacji - istniejąca ościeżnica i skrzydła zewnętrzne; od wnętrza dodane okno nowe drewniane otwierane do środka (wykonane na wzór istniejących) | m2 | 64.45 |  | 0
132 |  | ST-B-12 | Okna zewnętrzne ościeżnicowe z profili drewnianych klejonych, skrzydło zewnętrzne malowane w kolorze ciemny brąz, wewnętrzne w kolorze białym - do odtworzenia na wzór istniejących, szklone pakietami 2-szybowymi thermofloat, U<1,3 (W/m2), odporność ogn | m2 | 2.4 |  | 0
133 |  | ST-B-12 | Okna zewnętrzne ościeżnicowe z profili drewnianych klejonych, skrzydło zewnętrzne malowane w kolorze ciemny brąz, wewnętrzne w kolorze białym - do odtworzenia na wzór istniejących, szklone pakietami 2-szybowymi thermofloat, U<1,3 (W/m2), odporność ogn | m2 | 2.07 |  | 0
134 |  | ST-B-12 | Okna zewnętrzne ościeżnicowe z profili drewnianych klejonych, skrzydło zewnętrzne malowane w kolorze ciemny brąz, wewnętrzne w kolorze białym - do odtworzenia na wzór istniejących, szklone pakietami 2-szybowymi thermofloat, U<1,3 (W/m2); o powierzchni | m2 | 8.9 |  | 0
135 |  | ST-B-12 | Okna zewnętrzne ościeżnicowe z profili drewnianych klejonych, skrzydło zewnętrzne malowane w kolorze ciemny brąz, wewnętrzne w kolorze białym - do odtworzenia na wzór istniejących, szklone pakietami 2-szybowymi thermofloat, U<1,3 (W/m2); o powierzchni | m2 | 2.49 |  | 0
136 |  | ST-B-12 | Okna połaciowe drewniane o wym. 78x140 cm typu VELUX lub FAKRO | m2 | 2.18 |  | 0
137 |  | ST-B-12 | Wyłazy dachowe systemowe o wym. 78x78 cm | m2 | 0.61 |  | 0
138 |  | ST-B-12 | Okna zewnętrzne drewniane ościeżnicowe do zachowania i konserwacji - istniejąca ościeżnica i skrzydła zewnętrzne; od wnętrza dodane okno nowe drewniane otwierane do środka (wykonane na wzór istniejących), lecz łukowe, szklenie szkłem bezpiecznym | m2 | 4.2 |  | 0
139 |  | ST-B-12 | Żaluzja stalowa do okna O9A - rama stalowa wypełniona żaluzją, przykręcona do ościeżnicy (krążyny) - zgodnie z rysunkiem detalu w Projekcie Wykonawczym | t | 0.08 |  | 0
140 |  | ST-B-12 | Koszt konstrukcji stalowej żaluzji j.w., zabezpieczonej farbą podkładową | t | 0.08 |  | 0
141 |  | ST-B-12 | Malowanie konstrukcji stalowej żaluzji j.w. farbą do metalu 2x | t | 0.08 |  | 0
142 |  | ST-B-12 | Opaski okienne drewniane (do odtworzenia na wzór istniejących) profilowane o wym. 4x8,5 cm | m | 119.7 |  | 0
143 |  | ST-B-12 | Drzwi wewnętrzne drewniane płycinowe istniejące, wraz z ościeżnicą i opaską drewnianą, wyposażone w zamek i samozamykacz - do renowacji | m2 | 15.53 |  | 0
144 |  | ST-B-12 | Drzwi wewnętrzne drewniane płycinowe istniejące, wraz z ościeżnicą, wyposażone w zamek - do renowacji | m2 | 21.41 |  | 0
145 |  | ST-B-12 | Odtworzenie brakujących skrzydeł drzwiowych (na wzór istniejących) drewnianych płycinowych | m2 | 15.57 |  | 0
146 |  | ST-B-12 | Istniejące ościeżnice i opaski drewniane do skrzydeł j.w. - do renowacji | m | 41.27 |  | 0
147 |  | ST-B-12 | Drzwi wewnętrzne drewniane płycinowe do odtworzenia na wzór istniejących, wyposażone w zamek | m2 | 7.4 |  | 0
148 |  | ST-B-12 | Ościeżnice drewniane wewnętrzne do skrzydeł j.w. | m | 16.08 |  | 0
149 |  | ST-B-12 | Opaski do drzwi j.w. na wzór istniejących | m | 16.08 |  | 0
150 |  | ST-B-12 | Skrzydła drzwiowe wewnętrzne drewniane płycinowe do odtworzenia na wzór istniejących, wyposażone w zamek - łazienkowe | m2 | 3.6 |  | 0
151 |  | ST-B-12 | Ościeżnice drewniane wewnętrzne do skrzydeł j.w. | m | 10.2 |  | 0
152 |  | ST-B-12 | Skrzydła drzwiowe wewnętrzne drewniane płycinowe gładkie, z płyty MDF, otwory wentylacyjne, wyposażone w zamek i samozamykacz | m2 | 8.4 |  | 0
153 |  | ST-B-12 | Skrzydła drzwiowe wewnętrzne drewniane płycinowe gładkie, z płyty MDF, wyposażone w zamek | m2 | 5.16 |  | 0
154 |  | ST-B-12 | Skrzydła drzwiowe wewnętrzne drewniane płycinowe gładkie, z płyty MDF, wyposażone w zamek, przesuwne | m2 | 5.75 |  | 0
155 |  | ST-B-12 | Ościeżnice drewniane wewnętrzne do skrzydeł j.w. | m | 21.45 |  | 0
156 |  | ST-B-12 | Skrzydła drzwiowe wewnętrzne drewniane płytowe, wyposażone w zamek, EI30 | m2 | 5.08 |  | 0
157 |  | ST-B-12 | Ościeżnice drewniane wewnętrzne do skrzydeł j.w. | m | 15.1 |  | 0
158 |  | ST-B-12 | Skrzydła drzwiowe wewnętrzne drewniane płytowe, wyposażone w zamek, EI60 | m2 | 1.8 |  | 0
159 |  | ST-B-12 | Ościeżnice drewniane wewnętrzne do skrzydeł j.w. | m | 5.1 |  | 0
160 |  | ST-B-12 | Drzwi zewnętrzne istniejące, szklone z naświetlami bocznymi, do zachowania i konserwacji - skrzydła zewnętrzne i ościeżnice do renowacji, skrzydła wewnętrzne nowe (wykonane na wzór istniejących) | m2 | 4.54 |  | 0
161 |  | ST-B-12 | Drzwi zewnętrzne istniejące, do zachowania i konserwacji - skrzydła zewnętrzne i ościeżnice do renowacji, skrzydła wewnętrzne nowe (wykonane na wzór istniejących) | m2 | 5.03 |  | 0
162 |  | ST-B-12 | Opaski dekoracyjne drewniane profilowane o wym. 4x8,5 cm | m | 20.2 |  | 0
163 |  | ST-B-12 | Istniejące drzwi zewnętrzne drewniane płycinowe, wraz z ościeżnicą do renowacji, wyposażone w zamek i samozamykacz | m2 | 2.63 |  | 0
164 |  | ST-B-12 | Skrzydła drzwiowe zewnętrzne drewniane płycinowe, antywłamaniowe, wyposażone w 2 zamki i samozamykacz | m2 | 2 |  | 0
165 |  | ST-B-12 | Ościeżnice drewniane zewnętrzne do skrzydeł j.w. | m | 5.2 |  | 0
166 |  | ST-B-12 | Przegrody z profili aluminiowych czterokomorowych "ciepłych" np. prod. REYNAERS lub ALUPROOF, szklone szkłem bezpiecznym kl. P2 (na wys. drzwi), z drzwiami, o powierzchni do 10 m2 | m2 | 8.22 |  | 0
167 |  | ST-B-12 | Przegrody z profili aluminiowych czterokomorowych "ciepłych" np. prod. REYNAERS lub ALUPROOF, szklone szkłem bezpiecznym kl. P2, o powierzchni do 10 m2 | m2 | 8.22 |  | 0
168 |  | ST-B-12 | Drzwi wewnętrzne z profili aluminiowych czterokomorowych "zimnych" np. prod. REYNAERS lub ALUPROOF | m2 | 2.05 |  | 0
169 |  | ST-B-12 | Parapety okienne drewniane z drewna sosnowego grubości 5 cm | m | 62.38 |  | 0
170 |  | ST-B-12 | Istniejąca brama zewnętrzna drewniana pełna, wraz z ościeżnicą i opaską, o wym. 2,78x3,21 m - do renowacji, wyposażona w dwa zamki, samozamykacz, antywłamaniowa | szt | 8.92 |  | 0
171 |  | ST-B-12 | Projektowane skrzydło drzwiowe do osadzenia w bramie j.w. z drewna klejonego (do odwzorowania na bazie istniejącego), ocieplone wełną mineralną gr. 4 cm - wykonanie zgodnie z rysunkiem detalu z Projektu Wykonawczego | m2 | 1.8 |  | 0
172 |  | ST-B-12 | Istniejąca brama zewnętrzna drewniana przeszklona drewniana, wraz z ościeżnicą, o wym. 3,33x3,72 m - do renowacji, wyposażona w dwa zamki, samozamykacz, antywłamaniowa | szt | 12.39 |  | 0
173 |  | ST-B-12 | Istniejąca brama zewnętrzna drewniana przeszklona drewniana, wraz z ościeżnicą, o wym. 2,79x3,24 m - do renowacji, wyposażona w dwa zamki, samozamykacz, antywłamaniowa | szt | 9.04 |  | 0
174 |  | ST-B-12 | Projektowana brama zewnętrzna drewniana z drewna klejonego, przeszklona (do odtworzenia na wzór istniejącej), wraz z ościeżnicą o wym. 3,33x3,76 m | m2 | 12.52 |  | 0
Razem stolarka i ślusarka okienna i drzwiowa do Zestawienia Zbiorczego | [6 empty] | 0
| 45410000-4, 45430000-0, 45421146-9, 45442100-8 |  | Tynki wewnętrzne, oblicowania i malowanie
175 |  | ST-B-13 | Oczyszczenie spoin w murach z cegły ceramicznej z usunięciem nietrwałej zaprawy | m2 | 644.78 |  | 0
177 |  | ST-B-13 | Wykucie spoin w murach z cegły ceramicznej na głębokość około 2,0 cm | m2 | 644.78 |  | 0
178 |  | ST-B-13 | Oczyszczenie powierzchni stropów (od spodu) przy użyciu szczotek stalowych | m2 | 205.88 |  | 0
179 |  | ST-B-13 | Oczyszczenie ścian mechanicznie z zabrudzeń, śladów wysoleń itd. [współcz.0,6] | m2 | 644.78 |  | 0
180 |  | ST-B-13 | Przecieranie istniejących tynków wewnętrznych, z zeskrobaniem farby, zmyciem, zaprawieniem rys i uszkodzeń, nałożeniem gładzi i zatarciem - na ścianach, filarach i pilastrach | m2 | 349.33 |  | 0
181 |  | ST-B-13 | Przecieranie istniejących tynków wewnętrznych, z zeskrobaniem farby, zmyciem, zaprawieniem rys i uszkodzeń, nałożeniem gładzi i zatarciem - na stropach oraz biegach i spocznikach schodowych | m2 | 308.82 |  | 0
182 |  | ST-B-13 | Pokrycie pędzlem powierzchni ścian preparatem np. Ceresit CT99 rozcieńczonym wodą w stosunku 1:2 | m2 | 641.6 |  | 0
183 |  | ST-B-13 | Wykonanie tynków renowacyjnych np. w systemie Ceresit - tynk renowacyjny podkładowy CR61 + tynk renowacyjny specjalistyczny CR62 + emulsja kontaktowa CC81 + szpachlówka CR64 | m2 | 641.6 |  | 0
184 |  | ST-B-13 | Tynki wewnętrzne cementowo-wapienne kat.III na istniejących ścianach | m2 | 3.18 |  | 0
185 |  | ST-B-13 | Tynki wewnętrzne cementowo-wapienne kat.III na istniejących stropach i podciągach | m2 | 205.88 |  | 0
186 |  | ST-B-13 | Tynki wewnętrzne cementowo-wapienne kat.III - na nowych ścianach i zamurowaniach | m2 | 177.09 |  | 0
187 |  | ST-B-13 | Tynki wewnętrzne cementowo-wapienne kat.III - na nowych stropach | m2 | 7.67 |  | 0
188 |  | ST-B-13 | Tynki wewnętrzne cementowo-wapienne kat.III - na biegach i podestach nowej klatki schodowej | m2 | 16.42 |  | 0
189 |  | ST-B-13 | Gładź gipsowa jednowarstwowa - na ścianach i sufitach | m2 | 329.56 |  | 0
190 |  | ST-B-13 | Wewnętrzne gładzie gipsowe dwuwarstwowe na ścianach z płyt gipsowych | m2 | 127.08 |  | 0
191 |  | ST-B-13 | Wewnętrzne gładzie gipsowe gr. 5 mm na stropach na podłożu z płyt gipsowych | m2 | 340.93 |  | 0
192 |  | ST-B-14 | Licowanie ścian płytkami ceramicznymi (glazura) o wym. 20x20 cm na kleju | m2 | 80.68 |  | 0
193 |  | ST-B-15 | Sufity podwieszane z płyt gipsowo-kartonowych gr. 12,5 mmna ruszcie metalowym ocynkowanym, dwuwarstwowe - pierwsza warstwa | m2 | 23.32 |  | 0
194 |  | ST-B-15 | Sufity podwieszane z płyt gipsowo-kartonowych gr. 12,5 mmna ruszcie metalowym ocynkowanym, dwuwarstwowe - druga warstwa | m2 | 23.32 |  | 0
195 |  | ST-B-16 | Trzykrotne malowanie farbami emulsyjnymi ścian i sufitów powierzchni wewnętrznych - podłoży gipsowych z gruntowaniem | m2 | 2097.32 |  | 0
Razem tynki wewnętrzne, oblicowania i malowanie do Zestawienia Zbiorczego | [6 empty] | 0
Podłogi i posadzki
| 45430000-0, 45262300-4, 45320000-6, 45321000-3 |  | Warstwy podposadzkowe na gruncie P1, P2
196 |  | ST-B-14 | Podsypka z piasku zagęszczonego, grubości 15 i 20 cm | m3 | 22.23 |  | 0
197 |  | ST-B-03 | Podłoże betonowe z chudego betonu, grubości 10 cm | m3 | 11.12 |  | 0
198 |  | ST-B-08 | Izolacja przeciwwilgociowa - 2x papa termozgrzewalna | m2 | 111.15 |  | 0
199 |  | ST-B-09 | Izolacja termiczna pozioma - z płyt styropianowych EPS 100-038 grubości 5 cm | m2 | 111.15 |  | 0
200 |  | ST-B-08 | Izolacja - folia PE 1x | m2 | 111.15 |  | 0
201 |  | ST-B-03 | Podłoże betonowe pod posadzki grubości 4 i 6 cm, z betonu B15 | m3 | 6.67 |  | 0
Razem warstwy podposadzkowe P1,P2 do Zestawienia Zbiorczego | [6 empty] | 0
| 45262300-4, 45320000-6, 45321000-3 |  | Warstwy podposadzkowe na stropach - S1, S2, S4
202 |  | ST-B-09 | Izolacja termiczna pozioma - z płyt styropianowych EPS 100-038 grubości 5 cm | m2 | 1182.97 |  | 0
203 |  | ST-B-08 | Izolacja - folia PE 1x | m2 | 535.91 |  | 0
204 |  | ST-B-09 | Izolacja termiczna pozioma - z płyt z wełny mineralnej grubości 20 cm | m2 | 1182.97 |  | 0
205 |  | ST-B-08 | Izolacja - folia paroprzepuszczalna 1x | m2 | 535.91 |  | 0
206 |  | ST-B-03 | Podłoże betonowe pod posadzki grubości 6 cm, z betonu B15 | m3 | 32.15 |  | 0
Razem warstwy podposadzkowe na stropach S1,S2,S3 do Zestawienia Zbiorczego | [6 empty] | 0
Warstwy posadzkowe wykończeniowe - P1, P2, S1, S2, S4 - CPV 45430000-0
207 |  | ST-B-14 | Posadzki z płytek GRES o wym. 30x30 cm techniczny, antypoślizgowy, na kleju półplastycznym - pomieszczenia techniczne i magazynowe w piwnicy | m2 | 99.15 |  | 0
208 |  | ST-B-14 | Cokoliki z płytek GRES j.w. wysokości 15 cm | m | 109.07 |  | 0
209 |  | ST-B-14 | Posadzki z płytek GRES o wym. 30x30 cm porcelanowy, na kleju półplastycznym - pomieszczenia socjalne, ciągi komunikacyjne, sanitariaty | m2 | 49.16 |  | 0
210 |  | ST-B-14 | Cokoliki z płytek GRES j.w. wysokości 15 cm | m | 54.08 |  | 0
211 |  | ST-B-14 | Podłoga z desek grubości 25 mm (lub 32 mm) na legarach | m2 | 28.75 |  | 0
212 |  | ST-B-14 | Listwy przyścienne drewniane - przygotowanie | m | 31.63 |  | 0
213 |  | ST-B-14 | Listwy przyścienne drewniane - montaż | m | 31.63 |  | 0
214 |  | ST-B-14 | Posadzki z deszczułek dębowych (parkiet), wraz z listwami przyściennymi | m2 | 1294.3 |  | 0
215 |  | ST-B-14 | Lakierowanie posadzek z deszczułek - 3x | m2 | 517.61 |  | 0
216 |  | ST-B-14 | Posadzki z cegły klinkierowej na płask na zaprawie cementowej - wiatrołap (0/01 i 0/03) oraz brama-hol (0/02) | m2 | 41.01 |  | 0
217 |  | ST-B-14 | Cokolik z cegieł klinkierowych | m | 45.11 |  | 0
218 |  | ST-B-14 | Licowanie stopni schodowych trepami gresowymi antypoślizgowymi | m2 | 16.2 |  | 0
219 |  | ST-B-14 | Obłożenie schodów zewnętrznych cegłą klinkierową | m2 | 3.49 |  | 0
220 |  | ST-B-14 | Istniejąca klatka schodowa główna - do zachowania i remontu przeznaczona : drewniane obłożenie stopni, podstopnic, podestu i ozdobnej balustrady | kpl | 1 |  | 0
221 |  | ST-B-14 | Pomost techniczny drewniany z desek gr. 3 cm - SKŁAD S3 i S4 | m2 | 275.5 |  | 0
Razem warstwy posadzkowe wykończeniowe P1,P2 S1,S2,S3 do Zestawienia Zbiorczego | [6 empty] | 0
| 45262300-4, 45421160-3, 45320000-6 |  | Kanały podpodłogowe wewnątrz budynku
222 |  | ST-B-03 | Ponowne przekrycie istniejących kanałów płytami z demontażu (Wsp. do R=1,1) | m2 | 41.34 |  | 0
223 |  | ST-B-03 | Wykonanie nowego kanałua/ betonowe dno kanału grubości 12 cm - pierwsze 10 cm | m2 | 4.8 |  | 0
224 |  | ST-B-03 | b/ betonowe dno kanału j.w. - dodatek za każdy 1 cm różnicy grubości /do 12 cm/ | m2 | 4.8 |  | 0
225 |  | ST-B-03 | c/ ściany kanału betonowe grubości 12 cm | m2 | 6.32 |  | 0
226 |  | ST-B-03 | d/ tynki ścian kanału | m2 | 6.32 |  | 0
227 |  | ST-B-17 | e/ obramowanie z kątownika | m | 15.8 |  | 0
228 |  | ST-B-08 | f/ izolacja przeciwwilgociowa - powłoka bitumiczna pionowa bezrozpuszczalnikowa - pierwsza warstwa | m2 | 6.32 |  | 0
229 |  | ST-B-08 | g/ izolacja przeciwwilgociowa - powłoka bitumiczna pionowa bezrozpuszczalnikowa - druga warstwa | m2 | 6.32 |  | 0
230 |  | ST-B-03 | h/ przekrycie kanału - płyty prefabrykowane żelbetowe grubości 6 cm | m2 | 4.8 |  | 0
Razem podłogowe wewnatrz budynku do Zestawienia Zbiorczego | [6 empty] | 0
| 45421160-3 |  | Elementy kowalsko-ślusarskie
231 |  | ST-B-17 | Renowacja istniejącej balustrady balkonowej kutej i ponowne jej osadzenie | m | 7.75 |  | 0
232 |  | ST-B-17 | Dostawa i montaz balustrad wewnętrznych i zewnętrznych (R+M) | t | 0.2 |  | 0
233 |  | ST-B-17 | Szklenie balustrady szybą bezpieczną laminowaną | m2 | 1.1 |  | 0
234 |  | ST-B-17 | Wycieraczki wejściowe systemowe do budynku | szt. | 4 |  | 0
235 |  | ST-B-17 | Obsadzenie kratek wentylacyjnych w ścianach z cegieł | szt. | 24 |  | 0
236 |  | ST-B-17 | Drabiny wewnętrzne stalowe wyłazowe na dach | m | 3.5 |  | 0
Razem elementy kowalsko - ślusarskie do Zestawienia Zbiorczego | [6 empty] | 0
| 45111300-1, 45410000-4, 45442100-8, 45261320-3, 45320000-6 |  | Elewacja budynku
237 |  | ST-B-01 | Odbicie tynków zewnętrznych | m2 | 190.05 |  | 0
238 |  | ST-B-13 | Oczyszczenie spoin w murach z cegły ceramicznej z usunięciem nietrwałej zaprawy | m2 | 203.49 |  | 0
239 |  | ST-B-13 | Wykucie spoin w murach z cegły ceramicznej na głębokość około 2,0 cm | m2 | 203.49 |  | 0
240 |  | ST-B-13 | Naprawa istniejących ścian z cegły budowlanej - wykucie uszkodzonych cegieł lub skucie wierzchniej warstwy na głębokość 1/2 cegły i wstawienie nowych cegieł, przy ilości cegieł w jednym miejscu - 5 cegieł | msc | 15 |  | 0
241 |  | ST-B-13 | Przemurowanie pęknięć w ścianach z cegieł budowlanych - wykucie uszkodzonych cegieł na głębokość 1/2 cegły i przemurowanie cegłą budowlaną pełna 15 MPa na zaprawie cementowej 5 MPa | m | 45 |  | 0
242 |  | ST-B-13 | Tynk zewnętrzny cementowy kat. III z przygotowaniem zaprawy na ścianach płaskich | m2 | 203.49 |  | 0
243 |  | ST-B-13 | Wyprawa elewacyjna cienkowarstwowa - nałożenie podkładowej masy tynkarskiej | m2 | 203.49 |  | 0
244 |  | ST-B-13 | Wyprawa elewacyjna cienkowarstwowa z tynku | m2 | 203.49 |  | 0
245 |  | ST-B-13 | Przygotowanie podłoża pod malowanie - oczyszczenie mechaniczne i zmycie | m2 | 413.61 |  | 0
246 |  | ST-B-13 | Tynki zewnętrzne profili ciągnionych szlachetnych gładzonych o szerokości 50 cm z-40% | m | 32.39 |  | 0
247 |  | ST-B-16 | Jednokrotne gruntowanie emulsją | m2 | 641.39 |  | 0
248 |  | ST-B-16 | Malowanie elewacji farbą elewacyjną | m2 | 641.39 |  | 0
249 |  | ST-B-11 | Wykonanie spadków z zaprawy cementowej na gzymsach, podokiennikach pod obróbki blacharskie | m2 | 68.56 |  | 0
250 |  | ST-B-08 | Izolacje z papy asfaltowej na sucho pozioma - jedna warstwa-pod obróbki blacharskie | m2 | 68.56 |  | 0
251 |  | ST-B-11 | Obróbki blacharskie z blachy miedzianej - podokienniki o szerokości 25-50 cm | m2 | 28.07 |  | 0
252 |  | ST-B-13 | Rusztowania zewnętrzne rurowe o wysokości do 10 m | m2 | 114.54 |  | 0
253 |  | ST-B-13 | Osłony z siatki na rusztowaniach zewnętrznych | m2 | 114.54 |  | 0
254 |  |  | Czas pracy rusztowań grupy 1 | r-g | 588.51 |  | 0
Razem elewacja do Zestawienia Zbiorczego | [6 empty] | 0

## przedmiar zagospodarowanie tere
| DAT.270.01.2017 |  | Załącznik nr 2 b
Przebudowa i rozbudowa budynku Muzeum im. M. Konopnickiej w Suwałkach wraz z instalacjami oraz zagospodarowaniem terenu.
Przedmiar robót drogowych
Nr poz. | CPV | Numer ST | Opis robót | Jm | Ilość | Cena jed | Wartość
a | b | c | d | e | f | g | h
| 45111200-0 |  | Roboty pomiarowe
1 |  | ST-D-02 | Roboty pomiarowe przy powierzchniowych robotach ziemnych | ha | 0.13 |  | 0
Razem roboty pomiarowe do Zestawienia Zbiorczego | [6 empty] | 0
| 45111300-1 |  | Roboty rozbiórkowe
2 |  | ST-D-01 | Rozebranie obrzeży betonowych 8x30 cm | m | 47 |  | 0
3 |  | ST-D-01 | Rozebranie nawierzchni z płyt chodnikowych betonowych 40x40x5 cm | m2 | 52.4 |  | 0
4 |  | ST-D-01 | Rozebranie podsypki cementowo-piaskowej (gr.5cm), podbudowy z kruszywa (gr.15cm) i warstwy odsączającej z piasku (gr.15cm) o łącznej grubości 35 cm - pierwsze 15 cm grubości | m2 | 52.4 |  | 0
5 |  | ST-D-01 | Rozebranie podsypki cementowo-piaskowej, podbudowy z kruszywa i warstwy odsączającej z piasku j.w. - za każdy dalszy 1 cm grubości /do 35 cm/ | m2 | 52.4 |  | 0
6 |  | ST-D-01 | Mechaniczna rozbiórka elementów żelbetowych - rozbicie opaski betonowej wokół budynku szerokości 45 cm | m3 bet. | 5.31 |  | 0
7 |  | ST-D-01 | Wywiezienie gruzu spryzmowanego samochodami samowyładowczymi na odległość do 1 km | m3 | 28.73 |  | 0
8 |  | ST-D-01 | Wywiezienie gruzu spryzmowanego samochodami samowyładowczymi - za każdy następny 1 km | m3 | 28.73 |  | 0
Razem roboty rozbiórkowe do Zestawienia Zbiorczego | [6 empty] | 0
| 45111200-0 |  | Roboty ziemne
9 |  | ST-D-02 | Zdjęcie warstwy ziemi roślinnej (humusu) o grubości około 10 cm za pomocą spycharek - za 15 cm grubości | m2 | 484.7 |  | 0
10 |  | ST-D-02 | Roboty ziemne wykonywane koparkami przedsiębiernymi o poj. łyżki 0.25 m3 z transportem urobku samochodami samowyładowczymi na odległość do 1 km; grunt kat.III - wykonanie wykopów pod nawierzchnie | m3 | 391.01 |  | 0
11 |  | ST-D-02 | Nakłady uzupełniające za każde dalsze rozpoczęte 0.5 km transportu ponad 1 km samochodami samowyładowczymi po drogach utwardzonych urobku j.w. - odwiezienie nadmiaru ziemi na odkład /przyjęto na odległość do 10 km/ | m3 | 463.72 |  | 0
Razem roboty ziemne do Zestawienia Zbiorczego | [6 empty] | 0
Roboty nawierzchniowe
| 45233200-1 |  | Roboty przygotowawcze
12 |  | ST-D-03 | Mechaniczne profilowanie i zagęszczenie podłoża pod warstwy konstrukcyjne nawierzchni w gruncie kat.III - drogi dojazdowe, parkingi - wg zestawienia ilościowego | m2 | 604.2 |  | 0
13 |  | ST-D-03 | Ręczne profilowanie i zagęszczenie podłoża pod warstwy konstrukcyjne nawierzchni w gruncie kat.III - dojścia, chodniki, place, opaski żwirowe - wg zestawienia ilościowego | m2 | 194.4 |  | 0
Razem roboty przygotowawcze do Zestawienia Zbiorczego | [6 empty] | 0
| 45233200-1 |  | Warstwy konstrukcyjne - drogi dojazdowe, parkingi
14 |  | ST-D-03 | Warstwa odsączająca z piasku z mechanicznym wykonaniem i zagęszczeniem); grubość warstwy po zagęszczeniu 15 cm - pierwsze 10 cm - wg tabeli robót ziemnych | m2 | 604.2 |  | 0
15 |  | ST-D-03 | Warstwa odsączająca z piasku z mechanicznym wykonaniem i zagęszczeniem) j.w. - za każdy dalszy 1 cm grubości warstwy po zagęszczeniu /do 15 cm/ | m2 | 604.2 |  | 0
16 |  | ST-D-03 | Podbudowa z kruszywa naturalnego stabilizowanego cementem; grubość warstwy po zagęszczeniu 15 cm | m2 | 604.2 |  | 0
17 |  | ST-D-03 | Pielęgnacja podbudowy z kruszywa stabilizowanego cementem j.w. - piaskiem z polewaniem wodą | m2 | 604.2 |  | 0
18 |  | ST-D-03 | Podbudowa zasadnicza z kruszywa łamanego stabilizowanego mechanicznie, grubości 20 cm - pierwsze 15 cm grubości | m2 | 604.2 |  | 0
19 |  | ST-D-03 | Podbudowa zasadnicza z kruszywa łamanego stabilizowanego mechanicznie j.w. - za każdy dalszy 1 cm grubości /do 20 cm/ | m2 | 604.2 |  | 0
Razem warstwy konstrukcyjne - drogi dojazdowe, parkingi do Zestawienia Zbiorczego | [6 empty] | 0
| 45233200-1 |  | Warstwy konstrukcyjne - dojścia, chodniki, place
20 |  | ST-D-03 | Warstwa odsączająca z piasku z mechanicznym wykonaniem i zagęszczeniem); grubość warstwy po zagęszczeniu 15 cm - pierwsze 10 cm - wg tabeli robót ziemnych | m2 | 194.4 |  | 0
21 |  | ST-D-03 | Warstwa odsączająca z piasku z mechanicznym wykonaniem i zagęszczeniem) j.w. - za każdy dalszy 1 cm grubości warstwy po zagęszczeniu /do 15 cm/ | m2 | 194.4 |  | 0
22 |  | ST-D-03 | Podbudowa z kruszywa naturalnego stabilizowanego cementem; grubość warstwy po zagęszczeniu 15 cm | m2 | 194.4 |  | 0
23 |  | ST-D-03 | Pielęgnacja podbudowy z kruszywa stabilizowanego cementem j.w. - piaskiem z polewaniem wodą | m2 | 194.4 |  | 0
Razem warstwy konstrukcyjne - dojścia chodniki, place do Zestawienia Zbiorczego | [6 empty] | 0
| 45233200-1 |  | Warstwy nawierzchniowe
24 |  | ST-D-04 | Nawierzchnia z kamienia polnego nieregularnego (bruk kamienny z płaską gładką powierzchnią użytkową o #25-60 cm) na podsypce cementowo-piaskowej - wg zestawienia ilościowego materiałów | m2 | 9.3 |  | 0
25 |  | ST-D-04 | Chodniki z płyt betonowych szarych 50x50x7 cm na podsypce cementowo-piaskowej, z wypełnieniem spoin zaprawą cementową - wg zestawienia ilościowego materiałów | m2 | 24.1 |  | 0
26 |  | ST-D-04 | Nawierzchnia z kostki brukowej betonowej grafitowej drobnej nieregularnej gr. 8 cm na podsypce cementowo-piaskowej (np. Superbruk, Super Mozaik) - wg zestawienia ilościowej materiałów | m2 | 331.5 |  | 0
27 |  | ST-D-04 | Nawierzchnia z kostki granitowej grafitowej/czarnej drobnej nieregularnej 8/11 (np. Szwed, Impala) na podsypce cementowo-piaskowej - wg zestawienia ilościowego materiałów | m2 | 76.1 |  | 0
28 |  | ST-D-04 | Nawierzchnia z płyt betonowych szarych 30-70x40x8 cm na podsypce cementowo-piaskowej, z wypełnieniem spoin zaprawą cementową (np. Superbruk : płyta Vip Granite) - wg zestawienia ilościowego materiałów | m2 | 264.4 |  | 0
29 |  | ST-D-04 | Nawierzchnia z kostki brukowej betonowej szarej drobnej regularnej gr. 6 cm (np. Superbruk : Super Mozaik) na podsypce cementowo-piaskowej - wg zestawienia ilościowej materiałów | m2 | 33.3 |  | 0
| 45233200-1 |  | Opaski żwirowe
30 |  | ST-D-03 | Warstwa odsączająca z piasku z mechanicznym wykonaniem i zagęszczeniem); grubość warstwy po zagęszczeniu 20 cm - pierwsze 10 cm - wg tabeli robót ziemnych | m2 | 59.9 |  | 0
31 |  | ST-D-03 | Warstwa odsączająca z piasku z mechanicznym wykonaniem i zagęszczeniem) j.w. - za każdy dalszy 1 cm grubości warstwy po zagęszczeniu /do 20 cm/ | m2 | 59.9 |  | 0
32 |  | ST-D-05 | Nawierzchnia żwirowa z kruszywa naturalnego stabilizowanego mechanicznie; grubość po zagęszczeniu 15 cm - pierwsze 5 cm grubości - wg zestawienia ilościowego materiałów | m2 | 59.9 |  | 0
33 |  | ST-D-05 | Nawierzchnia żwirowa z kruszywa naturalnego stabilizowanego mechanicznie - za każdy dalszy 1 cm grubości po zagęszczeniu /do 15 cm/ | m2 | 59.9 |  | 0
Razem opaski żwirowe do Zestawienia Zbiorczego | [6 empty] | 0
| 45233200-1 |  | Obrzeża i oporniki
34 |  | ST-D-06 | Rowki pod ławy krawężnikowe o wymiarach 30x30 cm w gruncie kat.III - wg zestawienia ilościowego materiałów | m | 101.8 |  | 0
35 |  | ST-D-06 | Ława betonowa z betonu B10 pod krawężniki, z oporem | m3 | 6.87 |  | 0
36 |  | ST-D-06 | Oporniki betonowe szare o wym. 12x25x100 cm, najazdowe, obniżone do nawierzchni placu (np. Superbruk) | m | 11.9 |  | 0
37 |  | ST-D-06 | Oporniki betonowe szare o wym. 12x25x100 cm, wystające (np. Superbruk) | m | 89.9 |  | 0
38 |  | ST-D-06 | Obrzeża betonowe szare o wym. 8x30x100 cm, wystające, na podsypce cementowo-piaskowej, z wypełnieniem spoin zaprawą cementową (np. Superbruk) | m | 66.3 |  | 0
39 |  | ST-D-06 | Oporniki metalowe na styku nawierzchni żwirowej z trawiastą | m | 85.6 |  | 0
Razem obrzeża i oporniki do Zestawienia Zbiorczego | [6 empty] | 0
| 45112710-5 |  | Zieleń
40 |  | ST-D-07 | Oczyszczenie terenu z resztek budowlanych i gruzu, z wywiezieniem samochodami na odległość do 1 km | m3 | 1.5 |  | 0
41 |  | ST-D-07 | Oczyszczenie terenu z resztek budowlanych i gruzu, z wywiezieniem samochodami - dodatek za każde dalsze 0.5 km /przyjęto do 15 km/ | m3 | 1.5 |  | 0
42 |  | ST-D-07 | Ręczne rozścielenie ziemi urodzajnej grubości 10 cm, z transportem taczkami na terenie płaskim | m3 | 48.47 |  | 0
43 |  | ST-D-07 | Wykonanie trawników dywanowych siewem na terenie płaskim na gruncie kat.III bez nawożenia | m2 | 484.7 |  | 0
44 |  | ST-D-07 | Ręczna pielęgnacja trawników dywanowych na terenie płaskim | m2 | 484.7 |  | 0
Razem zieleń do Zestawienia Zbiorczego | [6 empty] | 0

## przedmiar robót sanitarnych
| DAT.270.01.2017 |  | Załącznik nr 2 c
Przebudowa i rozbudowa budynku Muzeum im. M. Konopnickiej w Suwałkach wraz z instalacjami oraz zagospodarowaniem terenu.
Przedmiar robót sanitarnych
Lp. | Kod CPV | Nr SST | Opis Robót | Jedn. miary | Ilość | Cena jednost-kowa | Wartość netto
| 45232440-8 |  | 1. INSTALACJA KANALIZACJI SANITARNEJ (cz. doziemna)
Roboty ziemne
1 |  | ST-Sanit | Roboty pomiarowe przy liniowych robotach ziemnych - trasa w terenie równinnym | km | 0.04 |  | 0
2 |  | ST-Sanit | Wykopy mechaniczne na odkład w gruncie kategorii I-III | m3 | 62.5 |  | 0
3 |  | ST-Sanit | Zasypanie i zagęszczenie mechaniczne wykopów z gruntu kategorii I-III (współczynnik zagęszczenia Js=0.98) | m3 | 49.9 |  | 0
4 |  | ST-Sanit | Podłoża pod kanały z materiałów sypkich o grubości 15cm | m3 | 6.43 |  | 0
5 |  | ST-Sanit | Zabezpieczenie rurociągów przed zamarzaniem warstwą keramzytu do wysokości 30cm ponad wierzch rury z przykryciem folią izolacyjną gr. 0,3mm | m3 | 4.9 |  | 0
Roboty instalacyjne
6 |  | ST-Sanit | Kanały z rur PVC kielichowych, litych klasy S dz 160x4,7mm | m | 4 |  | 0
7 |  | ST-Sanit | Kanały z rur PVC kielichowych, litych klasy S dz 200x5,9mm | m | 12 |  | 0
8 |  | ST-Sanit | Kanały z rur PVC kielichowych klasy N dz 160x4,0mm | m | 10.6 |  | 0
9 |  | ST-Sanit | Kanały z rur PVC kielichowych klasy N dz 200x4,9mm | m | 11.5 |  | 0
10 |  | ST-Sanit | Studnie kanalizacyjne z tworzyw sztucznych dn 425mm, zwieńczone rurą teleskopową | szt | 4 |  | 0
11 |  | ST-Sanit | Właz żeliwny D400 do studzienki kanalizacyjnej dn 425mm | szt | 2 |  | 0
12 |  | ST-Sanit | Właz żeliwny B125 do studzienki kanalizacyjnej dn 425mm | szt | 2 |  | 0
13 |  | ST-Sanit | Próba szczelności kanałów rurowych dz 160mm | kpl | 1 |  | 0
14 |  | ST-Sanit | Próba szczelności kanałów rurowych dz 200mm | kpl | 1 |  | 0
15 |  | ST-Sanit | Badanie kamerą termowizyjną rurociągu kan. sanitarnej pod budynkiem (między studzienkami) oraz na dziedzincu | szt | 2 |  | 0
Razem instalacja kanalizacji sanitarnej / cz. Doziemna/ do Zestawienia Zbiorczego | [6 empty] | 0
| 45232130-2 |  | 2. INSTALACJA KANALIZACJI DESZCZOWEJ (cz. doziemna)
Roboty ziemne
16 |  | ST-Sanit | Roboty pomiarowe przy liniowych robotach ziemnych - trasa w terenie równinnym. | km | 0.12 |  | 0
17 |  | ST-Sanit | Wykopy mechaniczne w gruncie kategorii I-III z transportem urobku na odległość do 1km | m3 | 128.2 |  | 0
18 |  | ST-Sanit | Dodatek za każdy rozpoczęty 1 km transportu ziemi samochodami samowyładowczymi po drogach o nawierzchni utwardzonej - do 4 km | m3 | 128.2 |  | 0
19 |  | ST-Sanit | Zasypanie i zagęszczenie mechaniczne wykopów z gruntu kategorii I-III (współczynnik zagęszczenia Js=0.98) | m3 | 86.3 |  | 0
20 |  | ST-Sanit | Podłoża pod kanały z materiałów sypkich o grubości 15cm | m3 | 25.6 |  | 0
Roboty instalacyjne
21 |  | ST-Sanit | Kanały z rur PVC kielichowych klasy N dz 160x4,0mm | m | 41.4 |  | 0
22 |  | ST-Sanit | Kanały z rur PVC kielichowych klasy N dz 200x4,9mm | m | 4.9 |  | 0
23 |  | ST-Sanit | Kanały z rur PVC kielichowych klasy N dz 250x6,2mm | m | 13.4 |  | 0
24 |  | ST-Sanit | Kanały z rur PVC kielichowych, litych klasy S dz 160x4,7mm | m | 5.5 |  | 0
25 |  | ST-Sanit | Kanały z rur PVC kielichowych, litych klasy S dz 200x5,9mm | m | 23.1 |  | 0
26 |  | ST-Sanit | Kanały z rur PVC kielichowych, litych klasy S dz 250x7,3mm | m | 28.9 |  | 0
27 |  | ST-Sanit | Rura spustowa z PE (PEHD) dz 125mm | m | 10 |  | 0
28 |  | ST-Sanit | Czyszczaki z PVC kanalizacyjne, kielichowe dz 160mm | szt. | 6 |  | 0
29 |  | ST-Sanit | Redukcja z PVC kanalizacyjna, kielichowa dz 160/110mm | szt | 6 |  | 0
30 |  | ST-Sanit | Studnie chłonne z kręgów betonowych dn 2000mm, wykonywane metodą studniarską w gruncie kat. I-III, głębokość 3m | szt | 1 |  | 0
31 |  | ST-Sanit | Dodatki za każde 0,5m różnicy głębokości studni kanalizacyjnej z kręgów betonowych o średnicy nominalnej 2000mm | 0,5m | 3 |  | 0
32 |  | ST-Sanit | Studnie kanalizacyjne osadnikowe z tworzyw sztucznych dn 425mm, zwieńczone rurą teleskopową i włazem żeliwnym B125 | szt | 8 |  | 0
33 |  | ST-Sanit | Studnie kanalizacyjne osadnikowe z tworzyw sztucznych dn 425mm, zwieńczone rurą teleskopową i włazem żeliwnym D400 | szt | 3 |  | 0
34 |  | ST-Sanit | Odwodnienie liniowe z polimerobetonu o szerokości nominalnej 150mm z krawędzią żeliwną i rusztem żeliwnym D400 (studzienka z osadnikiem - szt 2, ścianka czołowa szt. 4) | m | 4 |  | 0
35 |  | ST-Sanit | Separator koalescencyjny substancji ropopochodnych z osadnikiem szlamowym o przepływie nominalnym 61dm3/s | szt | 1 |  | 0
36 |  | ST-Sanit | Przejście szczelne przez ściany studzienek tulejami krótkimi dz 200mm | szt | 1 |  | 0
37 |  | ST-Sanit | Przejście szczelne przez ściany studzienek tulejami krótkimi dz 250mm | szt | 2 |  | 0
38 |  | ST-Sanit | Przebicie otworów o powierzchni do 0,05m2 w elementach z betonu żwirowego o grubości do 10cm | szt | 4 |  | 0
39 |  | ST-Sanit | Próba szczelności kanałów rurowych dz 160mm | kpl | 1 |  | 0
40 |  | ST-Sanit | Próba szczelności kanałów rurowych dz 200mm | kpl | 1 |  | 0
41 |  | ST-Sanit | Próba szczelności kanałów rurowych dz 250mm | kpl | 1 |  | 0
42 |  | ST-Sanit | Inwentaryzacja geodezyjna powykonawcza. | kpl | 1 |  | 0
Razem instalacja kanalizacji deszczowej / cz. doziemna/ do Zestawienia Zbiorczego | [6 empty] | 0
| 45331100-7 |  | 3. INSTALACJA CENTRALNEGO OGRZEWANIA I CIEPŁA TECHNOLOGICZNEGO
Roboty demontażowe
43 |  | ST-Sanit | Demontaż grzejników żeliwnych członowych o pow. ogrzewalnej do 5m2 | kpl | 26 |  | 0
44 |  | ST-Sanit | Demontaż grzejnika z rur stalowych ożebrowanych | szt | 1 |  | 0
45 |  | ST-Sanit | Demontaż rurociągu stalowego gwintowanego dn 15mm | m | 353.95 |  | 0
46 |  | ST-Sanit | Demontaż rurociągu stalowego gwintowanego dn 20mm | m | 90 |  | 0
47 |  | ST-Sanit | Demontaż rurociągu stalowego gwintowanego dn 25mm | m | 73.8 |  | 0
48 |  | ST-Sanit | Demontaż rurociągu stalowego gwintowanego dn 32mm | m | 16 |  | 0
49 |  | ST-Sanit | Demontaż rurociągu stalowego gwintowanego dn 40mm | m | 40.8 |  | 0
50 |  | ST-Sanit | Demontaż rurociągu stalowego gwintowanego dn 50mm | m | 92.4 |  | 0
51 |  | ST-Sanit | Demontaż rozdzielacza z rur stalowych dn do 100mm | m | 2 |  | 0
52 |  | ST-Sanit | Demontaż i rozebranie kotła olejowego | kpl | 1 |  | 0
53 |  | ST-Sanit | Demontaż zaworu przelotowego lub zwrotnego dn 15-20mm | szt | 2 |  | 0
54 |  | ST-Sanit | Demontaż czopucha kotła i komina | szt | 1 |  | 0
55 |  | ST-Sanit | Demontaż pompy obiegowej | szt | 2 |  | 0
56 |  | ST-Sanit | Demontaż zbiornika odpowietrzającego o pojemności do 6 dm3 | szt | 1 |  | 0
57 |  | ST-Sanit | Demontaż rurociągu stalowego, spawanego dn 15mm | m | 353.95 |  | 0
58 |  | ST-Sanit | Demontaż rurociągu stalowego, spawanego dn 20mm | m | 90 |  | 0
59 |  | ST-Sanit | Demontaż rurociągu stalowego, spawanego dn 25mm | m | 73.8 |  | 0
60 |  | ST-Sanit | Demontaż rurociągu stalowego, spawanego dn 32mm | m | 16 |  | 0
61 |  | ST-Sanit | Demontaż rurociągu stalowego, spawanego dn 40mm | m | 40.8 |  | 0
62 |  | ST-Sanit | Demontaż rurociągu stalowego, spawanego dn 50mm | m | 92.4 |  | 0
Roboty instalacyjne
63 |  | ST-Sanit | Rurociągi stalowe cienkościenne ocynkowane, zaprasowywane dz 15x1,2mm | m | 10.4 |  | 0
64 |  | ST-Sanit | Rurociągi stalowe cienkościenne ocynkowane, zaprasowywane dz 18x1,2mm | m | 53 |  | 0
65 |  | ST-Sanit | Rurociągi stalowe cienkościenne ocynkowane, zaprasowywane dz 22x1,5mm | m | 45 |  | 0
66 |  | ST-Sanit | Rurociągi stalowe cienkościenne ocynkowane, zaprasowywane dz 28x1,5mm | m | 160 |  | 0
67 |  | ST-Sanit | Rurociągi stalowe cienkościenne ocynkowane, zaprasowywane dz 42x1,5mm | m | 45.1 |  | 0
68 |  | ST-Sanit | Rury z polietylenu sieciowanego, wielowarstwowe z wkładką aluminiową, zaprasowywane dz 16x2mm | m | 417.6 |  | 0
69 |  | ST-Sanit | Rury z polietylenu sieciowanego, wielowarstwowe z wkładką aluminiową, zaprasowywane dz 20x2mm | m | 32.3 |  | 0
70 |  | ST-Sanit | Rury z polietylenu sieciowanego, wielowarstwowe z wkładką aluminiową, zaprasowywane dz 25x2,5mm | m | 1.9 |  | 0
71 |  | ST-Sanit | Rozdzielacze do instalacji c.o. z rur stalowych dn 65mm | m | 2 |  | 0
72 |  | ST-Sanit | Kolano 90o zaprasowywame dz 18mm | szt | 8 |  | 0
73 |  | ST-Sanit | Kolano 90o zaprasowywame dz 42mm | szt | 15 |  | 0
74 |  | ST-Sanit | Kolano 90o zaprasowywame dz 16mm | szt | 31 |  | 0
75 |  | ST-Sanit | Kolano 90o zaprasowywame dz 20mm | szt | 2 |  | 0
76 |  | ST-Sanit | Trójnik zaprasowywany dz 18x18x18mm | szt | 10 |  | 0
77 |  | ST-Sanit | Trójnik zaprasowywany dz 22x22x22mm | szt | 8 |  | 0
78 |  | ST-Sanit | Trójnik zaprasowywany dz 28x28x28mm | szt | 6 |  | 0
79 |  | ST-Sanit | Trójnik redukcyjny zaprasowywany dz 22x18x22mm | szt | 2 |  | 0
80 |  | ST-Sanit | Trójnik redukcyjny zaprasowywany dz 28x15x28mm | szt | 4 |  | 0
81 |  | ST-Sanit | Trójnik redukcyjny zaprasowywany dz 28x18x28mm | szt | 6 |  | 0
82 |  | ST-Sanit | Trójnik redukcyjny zaprasowywany dz 42x22x42mm | szt | 4 |  | 0
83 |  | ST-Sanit | Redukcja nyplowa dz 18x15mm | szt | 4 |  | 0
84 |  | ST-Sanit | Redukcja nyplowa dz 22x15mm | szt | 4 |  | 0
85 |  | ST-Sanit | Redukcja nyplowa dz 22x18mm | szt | 4 |  | 0
86 |  | ST-Sanit | Redukcja nyplowa dz 28x22mm | szt | 2 |  | 0
87 |  | ST-Sanit | Redukcja nyplowa dz 42x28mm | szt | 2 |  | 0
88 |  | ST-Sanit | Końcówka zaprasowywana z gwintem 12mmx3/8" | szt | 8 |  | 0
89 |  | ST-Sanit | Śrubunek zaprasowywany z gwintem 15x15mm | szt | 3 |  | 0
90 |  | ST-Sanit | Śrubunek zaprasowywany z gwintem 18x15mm | szt | 18 |  | 0
91 |  | ST-Sanit | Śrubunek zaprasowywany z gwintem 22x25mm | szt | 13 |  | 0
92 |  | ST-Sanit | Śrubunek zaprasowywany z gwintem 28x25mm | szt | 10 |  | 0
93 |  | ST-Sanit | Śrubunek zaprasowywany z gwintem 35x25mm | szt | 2 |  | 0
94 |  | ST-Sanit | Śrubunek zaprasowywany z gwintem 42x25mm | szt | 2 |  | 0
95 |  | ST-Sanit | Złączka zaprasowywana z gwintem 15x25mm | szt | 3 |  | 0
96 |  | ST-Sanit | Złączka zaprasowywana z gwintem 18x25mm | szt | 18 |  | 0
97 |  | ST-Sanit | Złączka zaprasowywana z gwintem 22x25mm | szt | 13 |  | 0
98 |  | ST-Sanit | Złączka zaprasowywana z gwintem 28x25mm | szt | 10 |  | 0
99 |  | ST-Sanit | Złączka zaprasowywana z gwintem 35x25mm | szt | 2 |  | 0
100 |  | ST-Sanit | Złączka zaprasowywana z gwintem 42x25mm | szt | 2 |  | 0
101 |  | ST-Sanit | Obejście zaprasowywane 15x15mm | szt | 82 |  | 0
102 |  | ST-Sanit | Złączka z pierścieniem zaprasowywanym 16mmxG1/2" | szt | 20 |  | 0
103 |  | ST-Sanit | Złączka z pierścieniem zaprasowywanym 20mmxG1/2" | szt | 100 |  | 0
104 |  | ST-Sanit | Łącznik redukcyjny z pierścieniem zaprasowywanym 20x16mm | szt | 8 |  | 0
105 |  | ST-Sanit | Łącznik redukcyjny z pierścieniem zaprasowywanym 25x16mm | szt | 99 |  | 0
106 |  | ST-Sanit | Trójnik z pierścieniem zaprasowywanym 16x16x16mm | szt | 67 |  | 0
107 |  | ST-Sanit | Trójnik z pierścieniem zaprasowywanym 16x20x16mm | szt | 4 |  | 0
108 |  | ST-Sanit | Trójnik z pierścieniem zaprasowywanym 20x16x16mm | szt | 6 |  | 0
109 |  | ST-Sanit | Trójnik z pierścieniem zaprasowywanym 20x16x20mm | szt | 2 |  | 0
110 |  | ST-Sanit | Kolano 90o z pierścieniem zaprasowywanym 16mmxG1/2" | szt | 110 |  | 0
111 |  | ST-Sanit | Kolano 90o z pierścieniem zaprasowywanym 20mmxG1/2" | szt | 2 |  | 0
112 |  | ST-Sanit | Kolano 90o z pierścieniem zaprasowywanym 16x16mm | szt | 26 |  | 0
113 |  | ST-Sanit | Zawór grzejnikowy powrotny prosty lub kątowy z nastawą wstępną dn 10mm | szt | 2 |  | 0
114 |  | ST-Sanit | Zawór 3-drogowy mieszający lub rozdzielający, współpracujący z napędem, dn 15mm - dostawa z centralą wentylacyjną | szt | 1 |  | 0
115 |  | ST-Sanit | Zawór równoważący odcinający z nastawą wstępną dn 15mm | szt | 2 |  | 0
116 |  | ST-Sanit | Zawór równoważący odcinający z nastawą wstępną dn 20mm | szt | 1 |  | 0
117 |  | ST-Sanit | Zawór równoważący odcinający z nastawą wstępną dn 25mm | szt | 1 |  | 0
118 |  | ST-Sanit | Zawór termostatyczny prosty lub kątowy z nastawą wstępną dn 10mm | szt | 2 |  | 0
119 |  | ST-Sanit | Zawór termostatyczny prosty lub kątowy z nastawą wstępną dn 15mm | szt | 2 |  | 0
120 |  | ST-Sanit | Zawór grzejnikowy powrotny prosty lub kątowy z nastawą wstępną dn 15mm | szt | 2 |  | 0
121 |  | ST-Sanit | Filtr siatkowy, oczka siatki 0,32x0,2mm dn 25mm | szt | 1 |  | 0
122 |  | ST-Sanit | Zawór odcinająco-pomiarowy bez nastawy wstępnej z funkcją pomiarową dn 15mm | szt | 3 |  | 0
123 |  | ST-Sanit | Zawór odcinająco-pomiarowy bez nastawy wstępnej z funkcją pomiarową dn 20mm | szt | 3 |  | 0
124 |  | ST-Sanit | Zawór równoważący z nastawą wstępną i funkcją pomiarową dn 25mm | szt | 1 |  | 0
125 |  | ST-Sanit | Zawór równoważący z nastawą wstępną i funkcją pomiarową dn 40mm | szt | 1 |  | 0
126 |  | ST-Sanit | Regulator ciśnienia różnicowego dP=5-30kPa, dn 10mm | szt | 4 |  | 0
127 |  | ST-Sanit | Regulator ciśnienia różnicowego dP=5-30kPa, dn 20mm | szt | 2 |  | 0
128 |  | ST-Sanit | Zestaw przyłączeniowy bez nastawy wstępnej do grzejników typu V dn15mm | szt | 51 |  | 0
129 |  | ST-Sanit | Zawór grzejnikowy powrotny prosty lub kątowy bez nastawy wstępnej dn 15mm | szt | 2 |  | 0
130 |  | ST-Sanit | Glowica termostatyczna 7-28oC z czujnikiem wbudowanym cieczowym | szt | 51 |  | 0
131 |  | ST-Sanit | Glowica termostatyczna 0-28oC z czujnikiem wbudowanym cieczowym | szt | 4 |  | 0
132 |  | ST-Sanit | Zawory przelotowe kulowe dn 15mm | szt | 16 |  | 0
133 |  | ST-Sanit | Zawory przelotowe kulowe dn 20mm | szt | 7 |  | 0
134 |  | ST-Sanit | Zawory przelotowe kulowe dn 25mm | szt | 10 |  | 0
135 |  | ST-Sanit | Zawory przelotowe kulowe dn 32mm | szt | 2 |  | 0
136 |  | ST-Sanit | Zawory przelotowe kulowe dn 40mm | szt | 3 |  | 0
137 |  | ST-Sanit | Zawory odpowietrzające automatyczne z zaworem stopowym dn 15mm | szt | 18 |  | 0
138 |  | ST-Sanit | Termometry techniczne 0-100 oC | szt | 4 |  | 0
139 |  | ST-Sanit | Manomometry techniczne 0-0,6 MPa | szt | 7 |  | 0
140 |  | ST-Sanit | Szafki instalacyjne podtynkowe 11/7 obwodowe | szt | 3 |  | 0
141 |  | ST-Sanit | Szafki instalacyjne podtynkowe 15/10 obwodowe | szt | 1 |  | 0
142 |  | ST-Sanit | Szafki instalacyjne podtynkowe 10/3 obwodowe | szt | 6 |  | 0
143 |  | ST-Sanit | Pompa obiegowa regulowana elektronicznie dn 15mm, o wydajności 0,16dm3/s i wysokości podnoszenia 5kPa | szt | 1 |  | 0
144 |  | ST-Sanit | Izolacja rurociągów dz 16x2mm otulinami laminowanymi folią PE gr. 13mm | m | 417.6 |  | 0
145 |  | ST-Sanit | Izolacja rurociągów dz 20x2mm otulinami laminowanymi folią PE gr. 13mm | m | 32.3 |  | 0
146 |  | ST-Sanit | Izolacja rurociągów dz 25x2,5mm otulinami laminowanymi folią PE gr. 13mm | m | 1.9 |  | 0
147 |  | ST-Sanit | Izolacja rurociągów dz 15x1,2mm otulinami w płaszczu z PVC gr. 20mm | m | 10.4 |  | 0
148 |  | ST-Sanit | Izolacja rurociągów dz 18x1,2mm otulinami w płaszczu z PVC gr. 20mm | m | 53 |  | 0
149 |  | ST-Sanit | Izolacja rurociągów dz 22x1,5mm otulinami w płaszczu z PVC gr. 30mm | m | 45 |  | 0
150 |  | ST-Sanit | Izolacja rurociągów dz 28x1,5mm otulinami w płaszczu z PVC gr. 30mm | m | 153.3 |  | 0
151 |  | ST-Sanit | Izolacja rurociągów dz 42x1,5mm otulinami w płaszczu z PVC gr. 40mm | m | 45.1 |  | 0
152 |  | ST-Sanit | Izolacja rozdzielaczy dn 65mm otulinami płaszczu z folii aluminiowej gr. 70mm | m | 3 |  | 0
153 |  | ST-Sanit | Obudowa rur listwą przypodłogową | m | 75 |  | 0
154 |  | ST-Sanit | Grzejnik stalowy 1-płytowy typ C o wysokości 300mm i długości 500mm, z kompletem zawieszeń i odpowietrznikiem | szt | 1 |  | 0
155 |  | ST-Sanit | Grzejnik stalowy 1-płytowy typ C o wysokości 300mm i długości 600mm, z kompletem zawieszeń i odpowietrznikiem | szt | 1 |  | 0
156 |  | ST-Sanit | Grzejnik stalowy 1-płytowy typ C o wysokości 600mm i długości 500mm, z kompletem zawieszeń i odpowietrznikiem | szt | 1 |  | 0
157 |  | ST-Sanit | Grzejnik stalowy 1-płytowy typ C o wysokości 600mm i długości 600mm, z kompletem zawieszeń i odpowietrznikiem | szt | 1 |  | 0
157A |  | ST-Sanit | Grzejnik stalowy 1-płytowy typ V (z wbudowanym zaworem termostatycznym) o wysokości 500mm i długości 600mm, z kompletem zawieszeń i odpowietrznikiem | szt | 1 |  | 0
157B |  | ST-Sanit | Grzejnik stalowy 1-płytowy typ V (z wbudowanym zaworem termostatycznym) o wysokości 500mm i długości 800mm, z kompletem zawieszeń i odpowietrznikiem | szt | 1 |  | 0
158 |  | ST-Sanit | Grzejnik stalowy 1-płytowy typ V (z wbudowanym zaworem termostatycznym) o wysokości 600mm i długości 400mm, z kompletem zawieszeń i odpowietrznikiem | szt | 1 |  | 0
159 |  | ST-Sanit | Grzejnik stalowy 1-płytowy typ V (z wbudowanym zaworem termostatycznym) o wysokości 600mm i długości 500mm, z kompletem zawieszeń i odpowietrznikiem | szt | 2 |  | 0
160 |  | ST-Sanit | Grzejnik stalowy 1-płytowy typ V (z wbudowanym zaworem termostatycznym) o wysokości 600mm i długości 600mm, z kompletem zawieszeń i odpowietrznikiem | szt | 1 |  | 0
161 |  | ST-Sanit | Grzejnik stalowy 1-płytowy typ V (z wbudowanym zaworem termostatycznym) o wysokości 600mm i długości 700mm, z kompletem zawieszeń i odpowietrznikiem | szt | 1 |  | 0
162 |  | ST-Sanit | Grzejnik stalowy 1-płytowy typ V (z wbudowanym zaworem termostatycznym) o wysokości 600mm i długości 800mm, z kompletem zawieszeń i odpowietrznikiem | szt | 1 |  | 0
163 |  | ST-Sanit | Grzejnik stalowy 2-płytowy typ V (z wbudowanym zaworem termostatycznym) o wysokości 500mm i długości 500mm, z kompletem zawieszeń i odpowietrznikiem | szt | 2 |  | 0
164 |  | ST-Sanit | Grzejnik stalowy 2-płytowy typ V (z wbudowanym zaworem termostatycznym) o wysokości 500mm i długości 600mm, z kompletem zawieszeń i odpowietrznikiem | szt | 8 |  | 0
165 |  | ST-Sanit | Grzejnik stalowy 2-płytowy typ V (z wbudowanym zaworem termostatycznym) o wysokości 500mm i długości 700mm, z kompletem zawieszeń i odpowietrznikiem | szt | 4 |  | 0
166 |  | ST-Sanit | Grzejnik stalowy 2-płytowy typ V (z wbudowanym zaworem termostatycznym) o wysokości 500mm i długości 800mm, z kompletem zawieszeń i odpowietrznikiem | szt | 5 |  | 0
167 |  | ST-Sanit | Grzejnik stalowy 2-płytowy typ V (z wbudowanym zaworem termostatycznym) o wysokości 500mm i długości 900mm, z kompletem zawieszeń i odpowietrznikiem | szt | 2 |  | 0
168 |  | ST-Sanit | Grzejnik stalowy 2-płytowy typ V (z wbudowanym zaworem termostatycznym) o wysokości 600mm i długości 500mm, z kompletem zawieszeń i odpowietrznikiem | szt | 3 |  | 0
169 |  | ST-Sanit | Grzejnik stalowy 2-płytowy typ V (z wbudowanym zaworem termostatycznym) o wysokości 600mm i długości 600mm, z kompletem zawieszeń i odpowietrznikiem | szt | 6 |  | 0
170 |  | ST-Sanit | Grzejnik stalowy 2-płytowy typ V (z wbudowanym zaworem termostatycznym) o wysokości 600mm i długości 700mm, z kompletem zawieszeń i odpowietrznikiem | szt | 2 |  | 0
170A |  | ST-Sanit | Grzejnik stalowy 2-płytowy typ V (z wbudowanym zaworem termostatycznym) o wysokości 600mm i długości 1000mm, z kompletem zawieszeń i odpowietrznikiem | szt | 1 |  | 0
171 |  | ST-Sanit | Grzejnik stalowy 2-płytowy typ V (z wbudowanym zaworem termostatycznym) o wysokości 900mm i długości 400mm, z kompletem zawieszeń i odpowietrznikiem | szt | 6 |  | 0
172 |  | ST-Sanit | Grzejnik stalowy 3-płytowy typ V (z wbudowanym zaworem termostatycznym) o wysokości 500mm i długości 1000mm, z kompletem zawieszeń i odpowietrznikiem | szt | 1 |  | 0
173 |  | ST-Sanit | Grzejnik stalowy 3-płytowy typ V (z wbudowanym zaworem termostatycznym) o wysokości 500mm i długości 700mm, z kompletem zawieszeń i odpowietrznikiem | szt | 2 |  | 0
174 |  | ST-Sanit | Grzejnik stalowy 3-płytowy typ V (z wbudowanym zaworem termostatycznym) o wysokości 500mm i długości 800mm, z kompletem zawieszeń i odpowietrznikiem | szt | 1 |  | 0
175 |  | ST-Sanit | Próby z dokonaniem regulacji instalacji centralnego ogrzewania (na gorąco) | urz. | 182 |  | 0
176 |  | ST-Sanit | Próby szczelności instalacji c.o.wraz z trzykrotnym płukaniem | m | 1550 |  | 0
177 |  | ST-Sanit | Wykucie, zamurowanie i otynkowanie bruzd w ścianach z cegły na zaprawie wapiennej i cementowo-wapiennej | m3 | 3.5 |  | 0
178 |  | ST-Sanit | Okładziny gipsowo-kartonowe na rusztach metalowych pojedynczych mocowanych do podłoża | m2 | 11.6 |  | 0
179 |  | ST-Sanit | Kratki wentylacyjne o obwodzie do 1000mm - do przewodów murowanych | szt | 6 |  | 0
Razem instalacja co i ciepła technologicznego do Zestawienia Zbiorczego | [6 empty] | 0
| 45331230-7 |  | 4. INSTALACJA KLIMATYZACJI
180 | zmieniono jm. na kpl. | ST-Sanit | Klimatyzatory typu split składające się z jednostki zewnętrznej i wewnętrznej ściennej o mocy chłodniczej 3,4kW oraz wyposażenie (pilot bezprzewodowy, niezbędne materiały instalacyjne itp.) | kpl | 1 |  | 0
181 |  | ST-Sanit | System o zmiennym przepływie czynnika chłodniczego VRF składający się z dwóch jednostek zewnętrznych o łącznej mocy chłodniczej 68kW i trzynastu jednostek wewnętrznych podłogowych o mocach chłodniczych 3,6kW -9szt, 4,5kW -3 szt, 5,6kW -1 szt oraz wyposażenie (sterowniki przewodowe z ekranem dotykowym, niezbędne materiały instalacyjne, w tym pompki do odprowadzania skroplin itp.) | kpl | 1 |  | 0
182 |  | ST-Sanit | Wykonanie na budowie i montaż konstrukcji spawanych - konstrukcje do montażu jednostek zewnętrznych | t | 0.1 |  | 0
183 |  | ST-Sanit | Rurociągi miedziane lutowane dz 6,35mm | m | 88 |  | 0
184 |  | ST-Sanit | Rurociągi miedziane lutowane dz 9,52mm | m | 89.5 |  | 0
185 |  | ST-Sanit | Rurociągi miedziane lutowane dz 12,7mm | m | 143 |  | 0
186 |  | ST-Sanit | Rurociągi miedziane lutowane dz 15,88mm | m | 113 |  | 0
187 |  | ST-Sanit | Rurociągi miedziane lutowane dz 19,05mm | m | 15.1 |  | 0
188 |  | ST-Sanit | Rurociągi miedziane lutowane dz 22,22mm | m | 39.1 |  | 0
189 |  | ST-Sanit | Rurociągi miedziane lutowane dz 28,58mm | m | 17.8 |  | 0
190 |  | ST-Sanit | Rurociągi miedziane lutowane dz 34,92mm | m | 78 |  | 0
191 |  | ST-Sanit | Rurociągi z tworzyw sztucznych PE dz 32mm | m | 83 |  | 0
192 |  | ST-Sanit | Napełnianie urządzeń i instalacji czynnikiem chłodniczym R410A | kpl | 1 |  | 0
193 |  | ST-Sanit | Rura ochronna z rur PVC dz 50mm | m | 5 |  | 0
194 |  | ST-Sanit | Rura ochronna z rur PVC dz 110mm | m | 50 |  | 0
195 |  | ST-Sanit | Dodatki za podejście dopływowe z rur PE dz 32mm | szt | 14 |  | 0
196 |  | ST-Sanit | Izolacja rurociągów dz 6,35mm otulinami kauczukowymi gr. 13mm | m | 88 |  | 0
197 |  | ST-Sanit | Izolacja rurociągów dz 10mm otulinami kauczukowymi gr. 13mm | m | 89.5 |  | 0
198 |  | ST-Sanit | Izolacja rurociągów dz 12mm otulinami kauczukowymi gr. 13mm | m | 143 |  | 0
199 |  | ST-Sanit | Izolacja rurociągów dz 15mm otulinami kauczukowymi gr. 13mm | m | 43 |  | 0
200 |  | ST-Sanit | Izolacja rurociągów dz 18mm otulinami kauczukowymi gr. 20mm | m | 15.1 |  | 0
201 |  | ST-Sanit | Izolacja rurociągów dz 22mm otulinami kauczukowymi gr. 25mm | m | 39.1 |  | 0
202 |  | ST-Sanit | Izolacja rurociągów dz 28mm otulinami kauczukowymi gr. 25mm | m | 17.8 |  | 0
203 |  | ST-Sanit | Izolacja rurociągów dz 35mm otulinami kauczukowymi gr. 30mm | m | 8 |  | 0
204 |  | ST-Sanit | Izolacja rurociągów dz 35mm otulinami kauczukowymi gr. 35mm | m | 70 |  | 0
205 |  | ST-Sanit | Izolacja rurociągów dz 15mm otulinami kauczukowymi gr 15,5mm | m | 70 |  | 0
206 |  | ST-Sanit | Zawór 3-drogowy dn 20mm (dostawa z centralą wentylacyjną) | szt | 1 |  | 0
207 |  | ST-Sanit | Zawory przelotowe dn 10mm | szt | 2 |  | 0
208 |  | ST-Sanit | Zawory przelotowe dn 20mm | szt | 2 |  | 0
209 |  | ST-Sanit | Filtry siatkowe dn 20mm | szt | 1 |  | 0
210 |  | ST-Sanit | Manomometry techniczne 0-0,6 MPa | szt | 3 |  | 0
211 |  | ST-Sanit | Termometry techniczne 0-100 oC | szt | 2 |  | 0
212 |  | ST-Sanit | Próba szczelności urządzeń i instalacji klimatyzacji | kpl | 1 |  | 0
213 |  | ST-Sanit | Uruchomienie i uzyskanie niskich temperatur | kpl | 1 |  | 0
214 |  | ST-Sanit | Zabezpieczenia ogniochronne przejść instalacyjnych przez przegrody budowlane w klasie EI120, wraz z oznaczeniem i sporządzeniem schematu zabezpieczeń, aprobatami i przeszkoleniem | szt | 18 |  | 0
215 |  | ST-Sanit | Wykonanie dokumentacji montażowej, uruchomienie i regulacja instalacji klimatyzacji, szkolenie obsługi | kpl | 1 |  | 0
216 |  | ST-Sanit | Wykopy mechaniczne na odkład w gruncie kategorii I-III | m3 | 10.5 |  | 0
217 |  | ST-Sanit | Osłona z rury PCV dz 110mm na rurociąg łączący instalację klimatyzacyjną wewnątrz budynku z jednostką zewnętrzną | m | 40 |  | 0
218 |  | ST-Sanit | Zasypanie i zagęszczenie mechaniczne wykopów z gruntu kategorii I-III | m3 | 10 |  | 0
219 |  | ST-Sanit | Przebicie otworów w ścianach z cegieł o grubości 50cm na zaprawie cementowo-wapiennej | szt | 5 |  | 0
220 |  | ST-Sanit | Przebicie otworów w ścianach z cegieł o grubości 75cm na zaprawie cementowo-wapiennej | szt | 12 |  | 0
Razem instalacja klimatyzacji do Zestawienia Zbiorczego | [6 empty] | 0
| 45331210-1 |  | 5. INSTALACJA WENTYLACJI MECHANICZNEJ
221 |  | ST-Sanit | Przewody wentylacyjne stalowe ocynkowane, prostokątne o obwodzie do 1000mm - wraz z próbą montażową | m2 | 5.51 |  | 0
222 |  | ST-Sanit | Przebicie otworów w ścianach z cegieł o grubości 1 cegły na zaprawie cementowo-wapiennej | szt | 13 |  | 0
223 |  | ST-Sanit | Przebicie otworów w stropie ceramicznym | szt | 17 |  | 0
224 |  | ST-Sanit | Zabezpieczenia ogniochronne przejść instalacyjnych przez przegrody budowlane w klasie EI120, wraz z oznaczeniem i sporządzeniem schematu zabezpieczeń, aprobatami i przeszkoleniem | szt | 30 |  | 0
225 |  | ST-Sanit | Przewody wentylacyjne stalowe ocynkowane, prostokątne o obwodzie do 1400mm - wraz z próbą montażową | m2 | 23.7 |  | 0
226 |  | ST-Sanit | Przewody wentylacyjne stalowe ocynkowane, prostokątne o obwodzie do 1800mm - wraz z próbą montażową | m2 | 44.1 |  | 0
227 |  | ST-Sanit | Przewody wentylacyjne stalowe ocynkowane, prostokątne o obwodzie do 4400mm - wraz z próbą montażową | m2 | 11.8 |  | 0
228 |  | ST-Sanit | Izolacja przewodów wentylacyjnych prostokątnych matami (płytami) grubości 50mm laminowanymi folią aluminiową | m2 | 111.7 |  | 0
229 |  | ST-Sanit | Przewody wentylacyjne preizolowane (dwupłaszczowe z izolacją gr. 50mm) stalowe ocynkowane o średnicy 125mm - wraz z próbą montażową | m2 | 8 |  | 0
230 |  | ST-Sanit | Przewody wentylacyjne preizolowane (dwupłaszczowe z izolacją gr. 50mm) stalowe ocynkowane o średnicy 160mm - wraz z próbą montażową | m2 | 18.5 |  | 0
231 |  | ST-Sanit | Przewody wentylacyjne preizolowane (dwupłaszczowe z izolacją gr. 50mm) stalowe ocynkowane o średnicy 200mm - wraz z próbą montażową | m2 | 22.7 |  | 0
232 |  | ST-Sanit | Przewody wentylacyjne preizolowane (dwupłaszczowe z izolacją gr. 50mm) stalowe ocynkowane o średnicy 250mm - wraz z próbą montażową | m2 | 28.9 |  | 0
233 |  | ST-Sanit | Przewody wentylacyjne preizolowane (dwupłaszczowe z izolacją gr. 50mm) stalowe ocynkowane o średnicy 315mm - wraz z próbą montażową | m2 | 17.9 |  | 0
234 |  | ST-Sanit | Przewody wentylacyjne preizolowane (dwupłaszczowe z izolacją gr. 50mm) stalowe ocynkowane o średnicy 400mm - wraz z próbą montażową | m2 | 15.3 |  | 0
235 |  | ST-Sanit | Przewody wentylacyjne elastyczne aluminiowe o średnicy 100mm, z izolacją gr. 50mm laminowaną folią aluminiową i paroszczelną - wraz z próbą montażową | m2 | 2.4 |  | 0
236 |  | ST-Sanit | Przewody wentylacyjne elastyczne aluminiowe o średnicy 125mm, z izolacją gr. 50mm laminowaną folią aluminiową i paroszczelną - wraz z próbą montażową | m2 | 23.4 |  | 0
237 |  | ST-Sanit | Przewody wentylacyjne elastyczne aluminiowe o średnicy 160mm, z izolacją gr. 50mm laminowaną folią aluminiową i paroszczelną - wraz z próbą montażową | m2 | 6.13 |  | 0
238 |  | ST-Sanit | Przewody wentylacyjne elastyczne aluminiowe o średnicy 200mm, z izolacją gr. 50mm laminowaną folią aluminiową i paroszczelną - wraz z próbą montażową | m2 | 5.02 |  | 0
239 |  | ST-Sanit | Przepustnice regulacyjne soczewkowe stalowe z króćcami pomiarowymi o średnicy 100mm | szt | 4 |  | 0
240 |  | ST-Sanit | Przepustnice regulacyjne soczewkowe stalowe z króćcami pomiarowymi o średnicy 125mm | szt | 12 |  | 0
241 |  | ST-Sanit | Przepustnice regulacyjne soczewkowe stalowe z króćcami pomiarowymi o średnicy 160mm | szt | 3 |  | 0
242 |  | ST-Sanit | Przepustnice regulacyjne soczewkowe stalowe z króćcami pomiarowymi o średnicy 200mm | szt | 2 |  | 0
243 |  | ST-Sanit | Przepustnice wielopłaszczyznowe stalowe 250x160mm | szt | 1 |  | 0
244 |  | ST-Sanit | Przepustnice wielopłaszczyznowe stalowe 200x315mm | szt | 2 |  | 0
245 |  | ST-Sanit | Przepustnice wielopłaszczyznowe stalowe o średnicy 200mm | szt | 1 |  | 0
246 |  | ST-Sanit | Przepustnice wielopłaszczyznowe stalowe o średnicy 250mm | szt | 2 |  | 0
247 |  | ST-Sanit | Kratki wentylacyjne wywiewne stalowe lub aluminiowe 200x160mm | szt | 2 |  | 0
248 |  | ST-Sanit | Kratki wentylacyjne wywiewne stalowe lub aluminiowe 250x160mm | szt | 1 |  | 0
249 |  | ST-Sanit | Czerpnie ścienne stalowe lub aluminiowe z siatką 800x800mm | szt | 1 |  | 0
250 |  | ST-Sanit | Nakładka przeciwdeszczowa stalowa 500x250mm do zabezpieczenia połączeń kołnierzowych | szt | 1 |  | 0
251 |  | ST-Sanit | Tłumik akustyczny stalowy 800x630mm, L=1,0m | szt | 1 |  | 0
252 |  | ST-Sanit | Centrala wentylacyjna nawiewno-wywiewna z odzyskiem ciepła, nagrzewnicą wodną 16kW, chłodnicą freonową 15kW, przetwornicami częstotliwości, automatyką i wyposażeniem (np. przepustnice, zawór mieszający z siłownikiem itp.), Vn=Vw=3210m3/h. Wycenić również uruchomienie centrali, pomiar wydajności powietrza nawiewanego i wywiewanego z pomieszczeń, szkolenie obsługi | kpl | 1 |  | 0
253 |  | ST-Sanit | Wentylatory łazienkowe z tworzywa sztucznego o niskim poziomie hałasu, z automatyczną żaluzją i opóźnieniem czasowym, Vmax=95m3/h | szt | 4 |  | 0
254 |  | ST-Sanit | Wentylatory łazienkowe z tworzywa sztucznego o niskim poziomie hałasu, z automatyczną żaluzją, opóźnieniem czasowym i czujnikiem ruchu, Vmax=95m3/h | szt | 1 |  | 0
255 |  | ST-Sanit | Nawiewniki wyporowe podłogowe, stalowe z regulacją ręczną o średnicy przyłącza 100mm | szt | 3 |  | 0
256 |  | ST-Sanit | Nawiewniki wyporowe podłogowe, stalowe z regulacją ręczną o średnicy przyłącza 125mm | szt | 2 |  | 0
257 |  | ST-Sanit | Nawiewniki wyporowe podłogowe, stalowe z regulacją ręczną o średnicy przyłącza 160mm | szt | 8 |  | 0
258 |  | ST-Sanit | Nawiewniki wyporowe podłogowe, stalowe z regulacją ręczną o średnicy przyłącza 200mm | szt | 9 |  | 0
259 |  | ST-Sanit | Wywiewniki sufitowe, stalowe lub aluminiowe o średnicy przyłącza 160mm | szt | 5 |  | 0
260 |  | ST-Sanit | Wywiewniki sufitowe, stalowe lub aluminiowe o średnicy przyłącza 200mm | szt | 7 |  | 0
261 |  | ST-Sanit | Wywiewniki sufitowe, stalowe lub aluminiowe o średnicy przyłącza 250mm | szt | 1 |  | 0
262 |  | ST-Sanit | Skrzynki regulacyjno-pomiarowe do wywiewników sufitowych o średnicy przyłącza 160mm | szt | 5 |  | 0
263 |  | ST-Sanit | Skrzynki regulacyjno-pomiarowe do wywiewników sufitowych o średnicy przyłącza 200mm | szt | 7 |  | 0
264 |  | ST-Sanit | Skrzynki regulacyjno-pomiarowe do wywiewników sufitowych o średnicy przyłącza 250mm | szt | 1 |  | 0
265 |  | ST-Sanit | Króćce amortyzacyjne elastyczne, prostokątne 1028x440mm | szt | 4 |  | 0
266 |  | ST-Sanit | Klapy przeciwpożarowe odcinające w klasie EI120, z siłownikiem elektrycznym ze sprężyną powrotną, 200x160mm | kpl | 1 |  | 0
267 |  | ST-Sanit | Klapy przeciwpożarowe odcinające w klasie EI120, z siłownikiem elektrycznym ze sprężyną powrotną, 315x200mm | kpl | 3 |  | 0
268 |  | ST-Sanit | Klapy przeciwpożarowe odcinające w klasie EI120, z siłownikiem elektrycznym ze sprężyną powrotną, 315x315mm | kpl | 1 |  | 0
269 |  | ST-Sanit | Klapy przeciwpożarowe odcinające w klasie EI120, z siłownikiem elektrycznym ze sprężyną powrotną, o średnicy 100mm | kpl | 1 |  | 0
270 |  | ST-Sanit | Klapy przeciwpożarowe odcinające w klasie EI120, z siłownikiem elektrycznym ze sprężyną powrotną, o średnicy 125mm | kpl | 7 |  | 0
271 |  | ST-Sanit | Klapy przeciwpożarowe odcinające w klasie EI120, z siłownikiem elektrycznym ze sprężyną powrotną, o średnicy 160mm | kpl | 1 |  | 0
272 |  | ST-Sanit | Klapy przeciwpożarowe odcinające w klasie EI120, z siłownikiem elektrycznym ze sprężyną powrotną, o średnicy 200mm | kpl | 1 |  | 0
Razem instalacja wentylacji mechanicznej do Zestawienia Zbiorczego | [6 empty] | 0
| 45330000-9 |  | 6. INSTALACJA WODNO - KANALIZACYJNA
Roboty demontażowe
273 |  | ST-Sanit | Demontaż rurociągu stalowego gwintowanego dn 15mm | m | 5.3 |  | 0
274 |  | ST-Sanit | Demontaż rurociągu stalowego gwintowanego dn 20mm | m | 52.5 |  | 0
275 |  | ST-Sanit | Demontaż rurociągu stalowego gwintowanego dn 25mm | m | 44 |  | 0
276 |  | ST-Sanit | Demontaż rurociągu stalowego gwintowanego dn 32mm | m | 33.3 |  | 0
277 |  | ST-Sanit | Demontaż rurociągu stalowego gwintowanego dn 40mm | m | 12.4 |  | 0
278 |  | ST-Sanit | Demontaż umywalki porcelanowej | kpl | 6 |  | 0
279 |  | ST-Sanit | Demontaż ustępu z miską porcelanową lub żeliwną | kpl | 5 |  | 0
280 |  | ST-Sanit | Demontaż wanny kąpielowej | kpl | 1 |  | 0
281 |  | ST-Sanit | Demontaż baterii stojacej umywalkowej lub zmywakowej | szt | 6 |  | 0
282 |  | ST-Sanit | Demontaż rurociągu żeliwnego kanalizacyjnego dn 50mm w wykopie | m | 0.9 |  | 0
283 |  | ST-Sanit | Demontaż rurociągu żeliwnego kanalizacyjnego dn 75mm w wykopie | m | 2.2 |  | 0
284 |  | ST-Sanit | Demontaż rurociągu żeliwnego kanalizacyjnego dn 100mm w wykopie | m | 57.4 |  | 0
285 |  | ST-Sanit | Demontaż rurociągu żeliwnego kanalizacyjnego dn 150mm w wykopie | m | 39.2 |  | 0
286 |  | ST-Sanit | Demontaż rury wywiewnej blaszanej | szt | 4 |  | 0
287 |  | ST-Sanit | Demontaż hydrantu ściennego o średnicy 25mm | szt | 3 |  | 0
288 |  | ST-Sanit | Demontaż skrzynki hydrantowej ściennej | szt | 3 |  | 0
289 |  | ST-Sanit | Demontaż termy elektrycznej | szt | 6 |  | 0
290 |  | ST-Sanit | Demontaż wpustu żeliwnego podłogowego | szt | 5 |  | 0
291 |  | ST-Sanit | Demontaż wodomierza skrzydełkowego dn 20mm | szt | 1 |  | 0
Instalacja wodociągowa
292 |  | ST-Sanit | Zestaw hydroforowy do celów przeciwpożarowych o wydajności 3,7dm3/s z płynną regulacją obrotów przetwornicami częstotliwości, obejściem rezerwowym i sterowaniem mikroprocesorowym. Wycenić również uruchomienie zestawu i szkolenie obsługi | kpl | 1 |  | 0
293 |  | ST-Sanit | Rurociągi stalowe cienkościenne nierdzewne, zaprasowywane dz 15x1,0mm | m | 63 |  | 0
294 |  | ST-Sanit | Rurociągi stalowe cienkościenne nierdzewne, zaprasowywane dz 18x1,0mm | m | 7 |  | 0
295 |  | ST-Sanit | Rurociągi stalowe cienkościenne nierdzewne, zaprasowywane dz 22x1,2mm | m | 12 |  | 0
296 |  | ST-Sanit | Rurociągi stalowe cienkościenne nierdzewne, zaprasowywane dz 28x1,2mm | m | 30 |  | 0
297 |  | ST-Sanit | Rurociągi stalowe cienkościenne nierdzewne, zaprasowywane dz 35x1,5mm | m | 78 |  | 0
298 |  | ST-Sanit | Rurociągi stalowe cienkościenne nierdzewne, zaprasowywane dz 54x1,5mm | m | 54 |  | 0
299 |  | ST-Sanit | Śrubunek zaprasowywany z gwintem 15x15mm | szt | 14 |  | 0
300 |  | ST-Sanit | Śrubunek zaprasowywany z gwintem 18x15mm | szt | 2 |  | 0
301 |  | ST-Sanit | Śrubunek zaprasowywany z gwintem 22x20mm | szt | 1 |  | 0
302 |  | ST-Sanit | Śrubunek zaprasowywany z gwintem 28x25mm | szt | 3 |  | 0
303 |  | ST-Sanit | Śrubunek zaprasowywany z gwintem 35x32mm | szt | 6 |  | 0
304 |  | ST-Sanit | Śrubunek zaprasowywany z gwintem 42x40mm | szt | 4 |  | 0
305 |  | ST-Sanit | Śrubunek zaprasowywany z gwintem 54x50mm | szt | 3 |  | 0
306 |  | ST-Sanit | Złączka zaprasowywana z gwintem 15x15mm | szt | 31 |  | 0
307 |  | ST-Sanit | Złączka zaprasowywana z gwintem 18x15mm | szt | 2 |  | 0
308 |  | ST-Sanit | Złączka zaprasowywana z gwintem 22x20mm | szt | 1 |  | 0
309 |  | ST-Sanit | Złączka zaprasowywana z gwintem 28x25mm | szt | 3 |  | 0
310 |  | ST-Sanit | Złączka zaprasowywana z gwintem 35x32mm | szt | 6 |  | 0
311 |  | ST-Sanit | Złączka zaprasowywana z gwintem 42x40mm | szt | 4 |  | 0
312 |  | ST-Sanit | Złączka zaprasowywana z gwintem 54x50mm | szt | 3 |  | 0
313 |  | ST-Sanit | Płukanie instalacji wodociągowej w budynkach | m | 244 |  | 0
314 |  | ST-Sanit | Próba szczelności instalacji wodociągowych z rur stalowych dn do 65mm | m | 244 |  | 0
315 |  | ST-Sanit | Dodatki za podejścia dopływowe stalowe do hydrantów o połączeniu sztywnym dn 25mm | szt | 3 |  | 0
316 |  | ST-Sanit | Dodatki za podejścia obustronne do wodomierzy dn 32mm | kpl | 1 |  | 0
317 |  | ST-Sanit | Wodomierz do wody zimnej jednostrumieniowy klasy C, Qn=6,3m3/h dn 32mm | kpl | 1 |  | 0
318 |  | ST-Sanit | Filtr do wody zimnej z płukaniem wstecznym i manomterem dn 40mm | szt | 1 |  | 0
319 |  | ST-Sanit | Zawory przelotowe kulowe dn 15mm | szt | 20 |  | 0
320 |  | ST-Sanit | Zawory przelotowe kulowe dn 25mm | szt | 2 |  | 0
321 |  | ST-Sanit | Zawory przelotowe kulowe dn 32mm | szt | 5 |  | 0
322 |  | ST-Sanit | Zawory przelotowe kulowe dn 50mm | szt | 5 |  | 0
323 |  | ST-Sanit | Zawory wypływowe ze złączką do węża dn 15mm | szt | 1 |  | 0
324 |  | ST-Sanit | Zawór antyskażeniowy ze strefą obniżonego ciśnienia i możliwością nadzoru typ BA dn 40mm | szt | 1 |  | 0
325 |  | ST-Sanit | Baterie umywalkowe stojące jednouchwytowe z przyłączem elastycznym w oplocie ze stali nierdzewnej | szt | 4 |  | 0
326 |  | ST-Sanit | Baterie zlewozmywakowe stojące jednouchwytowe z przyłączem elastycznym w oplocie ze stali nierdzewnej | szt | 1 |  | 0
327 |  | ST-Sanit | Baterie bidetowe stojące jednouchwytowe z zaworem spustowym i przyłączem elastycznym w oplocie ze stali nierdzewnej | szt | 1 |  | 0
328 |  | ST-Sanit | Baterie natryskowe ścienne jednouchwytowe z zestawem natryskowym przesuwnym chromowanym | szt | 1 |  | 0
329 |  | ST-Sanit | Hydranty wewnętrzne o średnicy nominalnej 25mm z wężem półsztywnym 30m i szafką naścienną. Wycenić również pomiar ciśnienia i wydajności hydrantów | kpl | 3 |  | 0
330 |  | ST-Sanit | Podgrzewacze wody elektryczne, pojemnościowe 5l, bezciśnieniowe, podumywalkowe | kpl | 4 |  | 0
331 |  | ST-Sanit | Podgrzewacze wody elektryczne, pojemnościowe 80l, ciśnieniowe wiszące, izolowane termicznie | kpl | 1 |  | 0
332 |  | ST-Sanit | Izolacja rurociągów dz 15-35mm otulinami laminowanymi folią PE gr. 9mm | m | 155 |  | 0
333 |  | ST-Sanit | Izolacja rurociągów dz 54mm otulinami gr. 9mm | m | 49 |  | 0
334 |  | ST-Sanit | Zabezpieczenia ogniochronne przejść instalacyjnych przez przegrody budowlane w klasie EI120, wraz z oznaczeniem i sporządzeniem schematu zabezpieczeń, aprobatami i przeszkoleniem | szt | 8 |  | 0
Kanalizacja sanitarna wewnętrzna
335 |  | ST-Sanit | Wykopy ręczne przy odkrywaniu odcinkami istniejących fundamentów w gruncie suchym kat. IV | m3 | 20.2 |  | 0
336 |  | ST-Sanit | Podłoża pod kanały z materiałów sypkich o grubości 15cm | m3 | 2.16 |  | 0
337 |  | ST-Sanit | Rurociągi z PVC kielichowe dz 110mm, w wykopach | m | 11 |  | 0
338 |  | ST-Sanit | Rurociągi z PVC kielichowe dz 160mm, w wykopach | m | 25 |  | 0
339 |  | ST-Sanit | Rurociągi z PVC kielichowe dz 75mm, na ścianach | m | 26 |  | 0
340 |  | ST-Sanit | Rurociągi z PVC kielichowe dz 110mm, na ścianach | m | 38 |  | 0
341 |  | ST-Sanit | Uszczelnienie bezciśnieniowe, stalowe przepustów rurowych dn 150mm | szt | 3 |  | 0
342 |  | ST-Sanit | Rury wywiewne z PVC kielichowe dz 110/160mm | szt | 4 |  | 0
343 |  | ST-Sanit | Zawory napowietrzające pionów kanalizacyjnych dz 50mm | szt | 1 |  | 0
344 |  | ST-Sanit | Zabezpieczenia ogniochronne przejść instalacyjnych przez przegrody budowlane w klasie EI120, wraz z oznaczeniem i sporządzeniem schematu zabezpieczeń, aprobatami i przeszkoleniem | szt | 1 |  | 0
345 |  | ST-Sanit | Czyszczaki kanalizacyjne z PVC dz 75mm | szt | 1 |  | 0
346 |  | ST-Sanit | Czyszczaki kanalizacyjne z PVC dz 110mm | szt | 4 |  | 0
347 |  | ST-Sanit | Wpusty podłogowe z tworzywa sztucznego, z wyjmowanym syfonem i kratką ze stali nierdzewnej, dz odpływu 50mm | szt | 3 |  | 0
348 |  | ST-Sanit | Wpusty podłogowe z tworzywa sztucznego, z wyjmowanym syfonem i kratką ze stali nierdzewnej, dz odpływu 110mm | szt | 2 |  | 0
349 |  | ST-Sanit | Urządzenie kompaktowe do przetłaczania wody brudnej, montaż pod podłogą, z wyposażeniem (wyłącznik pływakowy, odpływ podłogowy, syfon, kompletnie orurowanie wewnętrzne, klapa zwrotna itp.) | szt | 1 |  | 0
350 |  | ST-Sanit | Rurociągi zgrzewane z PE dz 40mm | m | 3 |  | 0
351 |  | ST-Sanit | Rury ochronne (osłonowe) z PVC dz 250mm | m | 4 |  | 0
352 |  | ST-Sanit | Dodatkowe nakłady za podejścia odpływowe z rur i kształtek PVC o średnicy zewnętrznej 110mm | szt | 4 |  | 0
353 |  | ST-Sanit | Dodatkowe nakłady za podejścia odpływowe z rur i kształtek PVC o średnicy zewnętrznej 40mm | szt | 4 |  | 0
354 |  | ST-Sanit | Dodatkowe nakłady za podejścia odpływowe z rur i kształtek PVC o średnicy zewnętrznej 50mm | szt | 2 |  | 0
355 |  | ST-Sanit | Zlewozmywaki 1-komorowe z płytą ociekową ze stali nierdzewnej, z otworem na baterię i syfonem z tworzywa sztucznego montowane na szafce | szt | 1 |  | 0
356 |  | ST-Sanit | Syfony podwójne z tworzywa sztucznego dz 50mm | szt | 1 |  | 0
357 |  | ST-Sanit | Umywalki ceramiczne 55cm z otworem na baterię, syfonem z tworzywa sztucznego i półpostumentem | kpl | 4 |  | 0
358 |  | ST-Sanit | Brodziki akrylowe kwadratowe 90x90cm z zestawem odpływowym z wyjmowanym wkładem (możliwość czyszczenia syfonu od góry) i pokrywą chromowaną | kpl | 1 |  | 0
359 |  | ST-Sanit | Miski ustępowe wiszące ceramiczne, z płuczką podtynkową dwudzielną, deską sedesową twardą z zawiasami metalowymi, montowane na stelażach do zabudowy lekkiej | kpl | 4 |  | 0
360 |  | ST-Sanit | Pisuary ceramiczne z zaworem spłukującym ciśnieniowym ręcznym i syfonem z tworzywa sztucznego | kpl | 1 |  | 0
Razem instalacja wodno - kanalizacyjna do Zestawienia Zbiorczego | [6 empty] | 0

## przedmiar robót elektrycznych
| DAT.270.01.2017 |  | Załącznik nr 2 d
Przebudowa i rozbudowa budynku Muzeum im. M. Konopnickiej w Suwałkach wraz z instalacjami oraz zagospodarowaniem terenu.
Przedmiar robót elektrycznych
Lp. | CPV | SST | Nazwa | Jed miary | Ilość | Cena jed | Wartość
Instalacje wewnętrzne i zewnętrzne elektryczne i teletechniczne
| 45311200-2 |  | Demontaż istn. instalacji i urządzeń
1 |  | ST-E-01 | Demontaż istn. instalacji i urządzeń | kpl. | 1 |  | 0
| 45311200-2 |  | Instalacje elektryczne ogólne
Korytka i trasy kablowe
2 |  | ST-E-01 | Osadzenie w podłożu kołków metalowych kotwiących M10 w ścianie | szt. | 80 |  | 0
3 |  | ST-E-01 | Konstrukcje wsporcze przykręcane o masie do 1 kg - 2 mocowaniaKonstrukcje wsporcze pod korytka mocowane do drewna | szt. | 40 |  | 0
4 |  | ST-E-01 | Korytka o szerokości do 100 mm przykręcane do gotowych otworów | m | 40 |  | 0
5 |  | ST-E-01 | Wykonanie łuku o szerokości do 100 mm | szt. | 4 |  | 0
Rozdzielnice
6 |  | ST-E-01 | Mechaniczne wykucie wnęk w ścianach z cegły na zaprawie wapiennej i cementowo-wapiennej z ich otynkowaniem | m3 | 0.5 |  | 0
7 |  | ST-E-01 | Skrzynki i rozdzielnice skrzynkowe o masie do 150 kg wraz z konstrukcją mocowaną do podłoża przez zabetonowanie, Rozdzielnica RG+R01 z obudową i wyposażeniem wg. schematu | szt. | 1 |  | 0
8 |  | ST-E-01 | Mechaniczne wykucie wnęk w ścianach z cegły na zaprawie wapiennej i cementowo-wapiennej z ich otynkowaniem | m3 | 0.04 |  | 0
9 |  | ST-E-01 | Tablice rozdzielcze o masie do 20 kgObudowy o powierzchni do 0.2 m2, Rozdzielnica R01,R02,R03 z obudową i wyposażeniem wg. schematu | szt. | 3 |  | 0
10 |  | ST-E-01 | Skrzynki i rozdzielnice skrzynkowe o masie do 20 kg wraz z konstrukcją mocowaną do podłoża przez przykręcenie. Rozdzielnica TGr z obudową i wyposażeniem wg. schematu | szt. | 1 |  | 0
11 |  | ST-E-01 | Aparaty elektryczne o masie do 2.5 kg, Centrala monitoringu opraw awaryjnych 1 Czytelny wyświetlacz dotykowy, kolorowy VGA 5,7'' Montaż ścienny, wymiary: 300x200x41mm 2 Wbudowany akumulator zapewniający podtrzymanie własne centralki 5h 3 Złącza komunikacyjne RJ45, SD 4 Styki beznapięciowe wejściowe 4szt. 5 Styki beznapięciowe wyjściowe 4szt. 6 Styki napięciowe wejściowe (230V) 2szt. 7 Wbudowane karty komunikacyjne umożliwiające podłączenie do 250 opraw 3szt. 8 Możliwość podłączenia dodatkowych modułów podrzędnych, z których każdy może kontrolować do 250 opraw 13szt. 9 Wbudowany timer i kalendarz 1szt. 10 Możliwość podziału opraw na grupy 15 grup 11 Indywidualny adres IP dla centralki i każdego modułu podrzędnego TCP/IP Specyfikacja funkcjonalna centralki monitoringu 1 Monitoring maksymalnie 4000 opraw awaryjnych 2 Automatyczne testy funkcyjne A i B, zgodnie z normą PN-EN 50172 3 Zapis i przechowywanie dziennika zdarzeń przez minimum 2 lata 4 Podtrzymanie akumulatorowe pozwalające na określenie takich parametrów jak data i godzina zaniku zasilania, jego powrót, a także całej sekwencji załączeń i wyłączeń zasilania opraw 5 Ciągła komunikacja z oprawami awaryjnymi 6 Magistrala komunikacyjna w standardzie RS485 z nieistotną polaryzacją 7 Unikalne adresy opraw 8 Komunikacja dwustronna beznapięciowa z BMS budynku (4 sygnały wyjściowe i 4 sygnały wejściowe) 9 Komunikacja jednostronna napięciowa z BMS budynku (2 sygnały wejściowe) 10 Zdalna kontrola przez Ethernet i stronę WWW 11 Zdalna kontrola przez oprogramowanie wizualizacyjne 12 Podział opraw na 15 grup (piktogramy, oświetlenie nocne, dozorowe, zewnętrzne zapalane z timera itp.) 13 Możliwość ustawienia dla każdej oprawy awaryjnej poziomu strumienia świetlnego zarówno w awaryjnym jak i sieciowym trybie pracy. (płynna regulacja od 100% do 0% strumienia) 15 Wbudowane timery pozwalające na ustawienie zwłoki (np. 15 min) wyłączenia ośw. awaryjnego jeśli ośw. podstawowe realizowane jest za pomocą lamp wyładowczych | szt. | 1 |  | 0
12 |  | ST-E-01 | Skrzynki i rozdzielnice skrzynkowe o masie do 20 kg wraz z konstrukcją mocowaną do podłoża przez przykręcenie, Rozdzielnica CMKP z obudową i wyposażeniem wg schematu | szt. | 1 |  | 0
Wewnętrzne linie zasilające
13 |  | ST-E-01 | Mechaniczne wykucie i otynkowanie bruzd w konstrukcjach betonowych | m3 br. | 0.33 |  | 0
14 |  | ST-E-01 | Rury ochronne z PCW karbowane giętkie o śr. 110 mm | m | 13 |  | 0
15 |  | ST-E-01 | Kopanie rowów dla kabli w sposób ręczny w gruncie kat. III (Krotność= 0,32) | m3 | 51 |  | 0
16 |  | ST-E-01 | Zasypywanie rowów dla kabli wykonanych ręcznie w gruncie kat. III | m3 | 51 |  | 0
17 |  | ST-E-01 | Nasypanie warstwy piasku na dnie rowu kablowego o szerokości do 0.4 m | m | 51 |  | 0
18 |  | ST-E-01 | Ułożenie rur osłonowych z PCW karbowane giętnkie o śr.110 mm | m | 6 |  | 0
19 |  | ST-E-01 | Układanie kabli o masie do 2.0 kg/m w rowach kablowych ręcznie, Kabel YAKY 4x120 z folią kalandarowaną. | m | 63 |  | 0
20 |  | ST-E-01 | Zarobienie na sucho końca kabla 5-żyłowego o przekroju żył do 120 mm2 na napięcie do 1 kV o izolacji i powłoce z tworzyw sztucznych, palczatka termokurczliwa. | szt. | 2 |  | 0
21 |  | ST-E-01 | Podłączenie przewodów pojedynczych o przekroju żyły do 120 mm2 pod zaciski lub bolce | szt.żył | 8 |  | 0
22 |  | ST-E-01 | Układanie kabli o masie do 1.0 kg/m w rowach kablowych ręcznie, Kabel YKYżo 5x10 | m | 50 |  | 0
23 |  | ST-E-01 | Układanie kabli o masie do 1.0 kg/m w rowach kablowych ręcznie, Kabel YKYżo 5x6 | m | 50 |  | 0
24 |  | ST-E-01 | Podłączanie silników w obudowie specjalnej - przewód lub kabel 5-żyłowy Cu o przekroju żyły do 6 mm2 | szt. | 1 |  | 0
25 |  | ST-E-01 | Podłączanie silników w obudowie specjalnej - przewód lub kabel 5-żyłowy Cu o przekroju żyły do 16 mm2 | szt. | 1 |  | 0
26 |  | ST-E-01 | Przewody uziemiające i wyrównawcze w budynkach mocowane na wspornikach ściennych na podłożu innym niż drewno, Bednarka ocynkowana FeZn 4x30 | m | 12 |  | 0
27 |  | ST-E-01 | Wykucie bruzd dla przewodów wtynkowych w cegle | m | 56 |  | 0
28 |  | ST-E-01 | Zaprawianie bruzd o szerokości do 50 mm | m | 56 |  | 0
29 |  | ST-E-01 | Układanie kabli o masie do 1.0 kg/m w budynkach, budowlach lub na estakadach z mocowaniem, Przewód YdYżo 5x10 | m | 76 |  | 0
30 |  | ST-E-01 | Przewody kabelkowe o łącznym przekroju żył do 7.5 mm2 układane n.t. na podłożu innym niż betonowe, Przewody kabelkowe (N)HXH Fe180/E90 3x1,5, uchwyty i kołki E90 | m | 40 |  | 0
31 |  | ST-E-01 | Przewody kabelkowe o łącznym przekroju żył do 30 mm2 układane n.t. na podłożu innym niż betonowe, Przewody kabelkowe (N)HXH Fe180/E90 5x6, uchwyty i kołki E90 | m | 10 |  | 0
32 |  | ST-E-01 | Przewody kabelkowe o łącznym przekroju żył do 30 mm2 układane p.t. w gotowych bruzdach w podłożu innym niż betonowe, przewód YDYżo 5x6 | m | 90 |  | 0
33 |  | ST-E-01 | Przewody kabelkowe o łącznym przekroju żył do 30 mm2 układane p.t. w gotowych bruzdach w podłożu innym niż betonowe, przewód YDYżo 5x10 | m | 50 |  | 0
34 |  | ST-E-01 | Układanie kabli o masie do 1.0 kg/m w budynkach, budowlach lub na estakadach z mocowaniem, Kable YKYżo 5x16 | m | 85 |  | 0
Oprawy oświetleniowe
35 |  | ST-E-01 | Oprawy ledowa do pomieszczeń produkcyjnych pyłoodporne w obudowie z tworzyw sztucznych Oprawa do montażu nastropowego na suficie. Wymiary - 1500x100x68mm. Korpus - PC. Układ optyczny - PC OPAL. Przesłona PC OPAL - PC o wspołczynniku załamania wg ISO489 - 1,589 i całkowitej transmisji światła wg ISO13468-1 - 53%. Typ źródła - LED. Płytka obwodów drukowanych do montażu LED wykonana z aluminium o wymiarach 560x16x5mm. Moc źródła - 27,9W. Strumień świetlny źródła - 3600lm. Zasilanie źródła - 500 mA. Współczynnik oddawania barw [CRI] Ra = 81,83. Temperatura barwowa - 4000K. Składowe widmowe R3=93,2 ,R6=82,2. Współrzędne chromatyczności x=0,3849 ,y=0,3917. Trwałość 60 tyś.godzin przy współczynniku L70/B50. Ilość źródeł - 1. Moc źródeł w oprawie - 27W. Skuteczność źródła - 130lm/W. Moc oprawy - 31W. Sprawność opawy - 82,3%. Skuteczność świetlna oprawy - 96lm/W. IP65. IK10. Certyfikaty i dopuszczenia - CE,PZH. Zasilanie przelotowe. Oprawa A | kpl. | 21 |  | 0
36 |  | ST-E-01 | Oprawy ledowe oświetleniowe w sufitach podwieszanych - Oprawa do montażu nastropowego na suficie. Wymiary - 620x625x61mm. Korpus - blacha stalowa, o grubości 0,5mm, malowany farbą proszkową standard, UV odporną. Układ optyczny - MICRO-PRM. Przesłona - PMMA o grubości 3mm o wspołczynniku załamania wg ISO489 - 1,491 i całkowitej transmisji światła wg ISO13468-1 - 88%.Typ źródła - LED. Płytka obwodów drukowanych do montażu LED wykonana z aluminium o wymiarach 560x16x5mm. Moc źródła - 14,8W. Strumień świetlny źródła - 2356lm. Zasilanie źródła - 500 mA. Współczynnik oddawania barw [CRI] Ra = 81,83. Temperatura barwowa - 3989K. Składowe widmowe R3=93,2 ,R6=82,2. Współrzędne chromatyczności x=0,3849 ,y=0,3917. Trwałość 61 tyś.godzin przy współczynniku L70/B50. Ilość źródeł - 3. Moc źródeł w oprawie - 44,4W. Skuteczność źródła - 159,19lm/W. Moc oprawy - 47W. Sprawność opawy - 84,8%. Skuteczność świetlna oprawy - 127,52lm/W. IP44. IK04. Certyfikaty i dopuszczenia - CE. Oprawa B | kpl. | 37 |  | 0
37 |  | ST-E-01 | Oprawy ledowe oświetleniowe zawieszane (zwykłe) - Oprawa do montażu nastropowego na suficie. Wymiary - 1220x325x61mm. Korpus - blacha stalowa, o grubości 0,5mm, malowany farbą proszkową standard, UV odporną. Układ optyczny - PLX. Przesłona - PMMA o grubości 3mm o wspołczynniku załamania wg ISO489 - 1,492 i całkowitej transmisji światła wg ISO13468-1 - 85%.Typ źródła - LED. Płytka obwodów drukowanych do montażu LED wykonana z aluminium o wymiarach 560x16x5mm. Moc źródła - 8,7W. Strumień świetlny źródła - 1392lm. Zasilanie źródła - 250 mA. Współczynnik oddawania barw [CRI] Ra = 80,39. Temperatura barwowa - 4029K. Składowe widmowe R3=92,8 ,R6=81,6. Współrzędne chromatyczności x=0,3822 ,y=0,3875. Trwałość 61 tyś.godzin przy współczynniku L70/B50. Ilość źródeł - 4. Moc źródeł w oprawie - 34,8W. Skuteczność źródła - 160lm/W. Moc oprawy - 36W. Sprawność opawy - 74,59%. Skuteczność świetlna oprawy - 115,37lm/W. IK04. Certyfikaty i dopuszczenia - CE. . Oprawa D | kpl. | 7 |  | 0
38 |  | ST-E-01 | Oprawy ledowe oświetleniowe w sufitach podwieszanych - Oprawa wpuszczana w sufit podwieszany. Wymiary - Øx130x72mm. Korpus - odlew aluminiowy/PMMA, o grubości mm, malowany farbą Układ optyczny - Przesłona - PC o grubości 3mm o wspołczynniku załamania wg ISO489 - 1,589 i całkowitej transmisji światła wg ISO13468-1 - 68%.Typ źródła - LED. Płytka obwodów drukowanych do montażu LED wykonana z ceramika. Moc źródła - 13W. Strumień świetlny źródła - 1660lm. Zasilanie źródła - 153 mA. Współczynnik oddawania barw [CRI] Ra = 80. Temperatura barwowa - 4000K. . Trwałość 30 tyś.godzin przy współczynniku L80/B50. Ilość źródeł - 1. Moc źródeł w oprawie - 13W. Skuteczność źródła - 127,69lm/W. Moc oprawy - 14W. Sprawność opawy - 79%. Skuteczność świetlna oprawy - 93,67lm/W. IP20/44. IK02. Certyfikaty i dopuszczenia - CE. Oprawa E | kpl. | 7 |  | 0
39 |  | ST-E-01 | Oprawy ledowe oświetleniowe w sufitach podwieszanych Oprawa do montażu nastropowego na konstrukcji sufitu/ścianie. Wymiary - Øx356x76mm. Korpus - poliwęglan. Układ optyczny - PC. Przesłona - PC o wspołczynniku załamania wg ISO489 - 1,589 i całkowitej transmisji światła wg ISO13468-1 - 29%.Typ źródła - LED. Płytka obwodów drukowanych do montażu LED wykonana z aluminium o wymiarach sześciokąt o boku 105mm. Moc źródła - 10W. Strumień świetlny źródła - 1400lm. Zasilanie źródła - 350 mA. Współczynnik oddawania barw [CRI] Ra = 80. Temperatura barwowa - 4000K. Współrzędne chromatyczności 0. Trwałość 60 tyś.godzin przy współczynniku L70/B50. Ilość źródeł - 1. Moc źródeł w oprawie - 10W. Skuteczność źródła - 140lm/W. Moc oprawy - 11W. Sprawność opawy - 71,95%. Skuteczność świetlna oprawy - 91,57lm/W. IP65. IK10. Certyfikaty i dopuszczenia - CE, PZH. Oprawa F | kpl. | 11 |  | 0
40 |  | ST-E-01 | Oprawy ledowe oświetleniowe przykręcane - Oprawa do montażu nastropowego na konstrukcji sufitu/ścianie. Wymiary - Øx356x76mm. Korpus - poliwęglan. Układ optyczny - PC. Przesłona - PC o wspołczynniku załamania wg ISO489 - 1,589 i całkowitej transmisji światła wg ISO13468-1 - 29%.Typ źródła - LED. Płytka obwodów drukowanych do montażu LED wykonana z aluminium o wymiarach sześciokąt o boku 105mm. Moc źródła - 19W. Strumień świetlny źródła - 3000lm. Zasilanie źródła - 700 mA. Współczynnik oddawania barw [CRI] Ra = 80. Temperatura barwowa - 4000K. . Trwałość 60 tyś.godzin przy współczynniku L70/B50. Ilość źródeł - 1. Moc źródeł w oprawie - 19W. Skuteczność źródła - 157,89lm/W. Moc oprawy - 18W. Sprawność opawy - 71,95%. Skuteczność świetlna oprawy - 119,92lm/W. IP65. IK10. Certyfikaty i dopuszczenia - CE, PZH. Oprawa G | kpl. | 11 |  | 0
41 |  | ST-E-01 | Oprawy ledowe oświetleniowe przykręcane -Oprawa do montażu nastropowego na suficie. Wymiary - 1220x325x61mm. Korpus - blacha stalowa, o grubości 0,5mm, malowany farbą proszkową standard, UV odporną. Układ optyczny - PLX. Przesłona - PMMA o grubości 3mm o wspołczynniku załamania wg ISO489 - 1,492 i całkowitej transmisji światła wg ISO13468-1 - 85%.Typ źródła - LED. Płytka obwodów drukowanych do montażu LED wykonana z aluminium o wymiarach 560x16x5mm. Moc źródła - 8,7W. Strumień świetlny źródła - 1392lm. Zasilanie źródła - 250 mA. Współczynnik oddawania barw [CRI] Ra = 80,39. Temperatura barwowa - 4029K. Składowe widmowe R3=92,8 ,R6=81,6. Współrzędne chromatyczności x=0,3822 ,y=0,3875. Trwałość 61 tyś.godzin przy współczynniku L70/B50. Ilość źródeł - 4. Moc źródeł w oprawie - 34,8W. Skuteczność źródła - 160lm/W. Moc oprawy - 36W. Sprawność opawy - 74,59%. Skuteczność świetlna oprawy - 115,37lm/W. IK04. Certyfikaty i dopuszczenia - CE. Oprawa H | kpl. | 3 |  | 0
42 |  | ST-E-01 | Oprawy ledowe oświetleniowe przykręcane - Oprawa do montażu nastropowego na suficie. Wymiary - 1220x325x61mm. Korpus - blacha stalowa, o grubości 0,5mm, malowany farbą proszkową standard, UV odporną. Układ optyczny - PLX. Przesłona - PMMA o grubości 3mm o wspołczynniku załamania wg ISO489 - 1,492 i całkowitej transmisji światła wg ISO13468-1 - 85%.Typ źródła - LED. Płytka obwodów drukowanych do montażu LED wykonana z aluminium o wymiarach 560x16x5mm. Moc źródła - 8,7W. Strumień świetlny źródła - 1392lm. Zasilanie źródła - 250 mA. Współczynnik oddawania barw [CRI] Ra = 80,39. Temperatura barwowa - 4029K. Składowe widmowe R3=92,8 ,R6=81,6. Współrzędne chromatyczności x=0,3822 ,y=0,3875. Trwałość 61 tyś.godzin przy współczynniku L70/B50. Ilość źródeł - 4. Moc źródeł w oprawie - 34,8W. Skuteczność źródła - 160lm/W. Moc oprawy - 36W. Sprawność opawy - 74,59%. Skuteczność świetlna oprawy - 115,37lm/W. IK04. IP44. Certyfikaty i dopuszczenia - CE. Oprawa I | kpl. | 16 |  | 0
43 |  | ST-E-01 | Oprawy oświetleniowe przykręcane (zwykłe) - żarowa, Oprawa stylizowana wewnętrzna ledowa zgodna z wystrojem. | kpl. | 5 |  | 0
44 |  | ST-E-01 | Oprawy oświetleniowe przykręcane (zwykłe) - żarowa, Oprawa stylizowana ledowa zewnętrzna, dwukomorowa, Ip65, redukcja mocy, układ przepięciowy. | kpl. | 5 |  | 0
45 |  | ST-E-01 | Oprawy oświetleniowe awaryjne, • Obudowa z białego poliwęglanu, klosz z przeźroczystego poliwęglanu • Klasa izolacji II • Stopień ochrony IP65 • LED 1W • Temperatura otoczenia 0⁰C do +40⁰C • Czas pracy w trybie awaryjnym 1,2 lub 3 godziny • Montaż: natynkowy, podtynkowy • Wymiary: prostokątna 276x143x44 [mm] • Strumień świetlny oprawy: 130 lm (tryb SE) • Oprawa wyposażona w moduł awaryjny adresowalny z unikatowym adresem Oprawa EW1, EW2 | kpl. | 37 |  | 0
46 |  | ST-E-01 | Oprawy oświetleniowe awaryjne • Klasa izolacji II • Stopień ochrony IP41 • Dioda power LED 3W • Temperatura otoczenia 0⁰C do +40⁰C • Czas pracy w trybie awaryjnym 1,2 lub 3 godziny • Montaż: natynkowo na suficie • Wymiary: kwadratowa 120x120x40 [mm] • Oprawa z soczewką do przestrzeni otwartej • Strumień świetlny oprawy: 370 lm (tryb SE) • Oprawa wyposażona w moduł awaryjny adresowalny z unikatowym adresem Oprawa AW1 | kpl. | 22 |  | 0
47 |  | ST-E-01 | Oprawy oświetleniowe awaryjne • Klasa izolacji II • Stopień ochrony IP41 • Dioda power LED 3W • Temperatura otoczenia 0⁰C do +40⁰C • Czas pracy w trybie awaryjnym 1,2 lub 3 godziny • Montaż: natynkowo na suficie • Wymiary: kwadratowa 120x120x40 [mm] • Oprawa z soczewką do przestrzeni otwartej • Strumień świetlny oprawy: 370 lm (tryb SE) • Oprawa wyposażona w moduł awaryjny adresowalny z unikatowym adresem Oprawa AW2 | kpl. | 9 |  | 0
48 |  | ST-E-01 | Oprawy oświetleniowe awaryjne• Obudowa z białego poliwęglanu • Klasa izolacji II • Stopień ochrony IP65 • Dioda power LED 3W • Temperatura otoczenia 0⁰C do +40⁰C • Czas pracy w trybie awaryjnym 1,2 lub 3h • Montaż: natynkowo na suficie • Wymiary: okrągła 202x58 [mm] • Oprawa z soczewką do korytarzy wąską • Strumień świetlny oprawy: 360 lm (tryb SE) • Oprawa wyposażona w moduł awaryjny adresowalny z unikatowym adresem, Oprawa AW3 | kpl. | 18 |  | 0
49 |  | ST-E-01 | Oprawy oświetleniowe awaryjne, • Obudowa z białego poliwęglanu • Klasa izolacji II • Stopień ochrony IP65 • Dioda power LED 6W • Temperatura otoczenia 0⁰C do +40⁰C • Czas pracy w trybie awaryjnym 1,2 lub 3h • Montaż: natynkowo na suficie • Wymiary: okrągła 202x58 [mm] • Oprawa z soczewką do przestrzeni otwartej • Strumień świetlny oprawy: 590 lm (tryb SE) • Oprawa wyposażona w moduł awaryjny adresowalny z unikatowym adresem Oprawa AW4 | kpl. | 7 |  | 0
50 |  | ST-E-01 | Oprawy oświetleniowe awaryjne, • Obudowa z białego poliwęglanu, klosz z przeźroczystego poliwęglanu • Klasa izolacji II • Stopień ochrony IP65 • LED 3W • Temperatura otoczenia 0⁰C do +40⁰C • Czas pracy w trybie awaryjnym 1,2 lub 3 godziny • Montaż: natynkowy, podtynkowy • Wymiary: prostokątna 276x143x44 [mm] • Strumień świetlny oprawy: 350 lm (tryb SE) • Oprawa wyposażona w moduł awaryjny adresowalny z unikatowym adresem Oprawa AW5 | kpl. | 6 |  | 0
Instalacje elektryczne
51 |  | ST-E-01 | Mechaniczne wykucie bruzd dla przewodow wtynkowych w cegle | m | 800 |  | 0
52 |  | ST-E-01 | Przewody kabelkowe o łącznym przekroju żył do 7.5 mm2 układane p.t. w gotowych bruzdach w podłożu innym niż betonowe, przewody YDYżo 3x1,5 | m | 1926 |  | 0
53 |  | ST-E-01 | Przewody kabelkowe o łącznym przekroju żył do 7.5 mm2 układane p.t. w gotowych bruzdach w podłożu innym niż betonowe, przewody YDYżo 4x1,5 | m | 607.8 |  | 0
54 |  | ST-E-01 | Przewody kabelkowe o łącznym przekroju żył do 7.5 mm2 układane p.t. w gotowych bruzdach w podłożu innym niż betonowe, Przewody YTKSYekw 1x2x0,5 | m | 792 |  | 0
55 |  | ST-E-01 | Przewody kabelkowe o łącznym przekroju żył do 7.5 mm2 układane p.t. w gotowych bruzdach w podłożu innym niż betonowe, Przewody YDYżo 3x2,5 | m | 1504 |  | 0
56 |  | ST-E-01 | Przewody kabelkowe o łącznym przekroju żył do 12.5 mm2 układane p.t. w gotowych bruzdach w podłożu innym niż betonowe, Przewody YDYżo 5x2,5 | m | 0 |  | 0
57 |  | ST-E-01 | Przewody kabelkowe o łącznym przekroju żył do 7.5 mm2 układane p.t. w gotowych bruzdach w podłożu innym niż betonowe, Przewody kabelkowe - HTKSH PH 90 1x1x0,8 | m | 600 |  | 0
58 |  | ST-E-01 | Przygotowanie podłoża pod osprzęt instalacyjny mocowany przez przykręcenie do kołków plastykowych osadzonych w podłożu ceglanym | szt. | 63 |  | 0
59 |  | ST-E-01 | Gniazda instalacyjne wtyczkowe ze stykiem ochronnym bryzgoszczelne 2-biegunowe przykręcane o obciążalności do 16 A i przekroju przewodów do 2.5 mm2 | szt. | 15 |  | 0
60 |  | ST-E-01 | Puszki z tworzywa sztucznego o wym. 75x75 mm o 3 wylotach dla przewodów o przekroju do 2.5 mm2 | szt. | 30 |  | 0
61 |  | ST-E-01 | Aparaty elektryczne o masie do 2.5 kg, Czujnik ruchu sufitowy 160st | szt. | 3 |  | 0
62 |  | ST-E-01 | Aparaty elektryczne o masie do 2.5 kg, Sterownik BKN230-24 | szt. | 15 |  | 0
63 |  | ST-E-01 | Przygotowanie podłoża pod osprzęt instalacyjny mocowany przez przykręcenie do konsolek osadzonych w podłożu - wykonanie ślepych otworów w podłożu ceglanym | szt. | 211 |  | 0
64 |  | ST-E-01 | Puszki instalacyjne podtynkowe pojedyncze o śr.do 60 mm | szt. | 211 |  | 0
65 |  | ST-E-01 | Wentylatory ścienne | szt. | 5 |  | 0
66 |  | ST-E-01 | Łączniki i przyciski jednobiegunowe podtynkowe w puszce instalacyjnej | szt. | 4 |  | 0
67 |  | ST-E-01 | Łączniki i przyciski jednobiegunowe podtynkowe w puszce instalacyjnej | szt. | 11 |  | 0
68 |  | ST-E-01 | Łączniki świecznikowe podtynkowe w puszce instalacyjnej | szt. | 6 |  | 0
69 |  | ST-E-01 | Łączniki krzyżowe, dwubiegunowe podtynkowe w puszce instalacyjnej | szt. | 28 |  | 0
70 |  | ST-E-01 | Gniazda instalacyjne wtyczkowe ze stykiem ochronnym podtynkowe 2-biegunowe przelotowe podwójne o obciążalności do 10 A i przekroju przewodów do 2.5 mm2 | szt. | 144 |  | 0
71 |  | ST-E-01 | Gniazda instalacyjne wtyczkowe ze stykiem ochronnym bryzgoszczelne 2-biegunowe przykręcane o obciążalności do 16 A i przekroju przewodów do 2.5 mm2 | szt. | 24 |  | 0
72 |  | ST-E-01 | Gniazda instalacyjne wtyczkowe ze stykiem ochronnym bryzgoszczelne 2-biegunowe przykręcane o obciążalności do 16 A i przekroju przewodów do 2.5 mm2 (Krotność= 2) | szt. | 7 |  | 0
73 |  | ST-E-01 | Aparaty elektryczne o masie do 2.5 kg Główne wyłączniki prądu | szt. | 1 |  | 0
74 |  | ST-E-01 | Przebijanie otworów śr. 25 mm o długości do 40 cm w ścianach lub stropach z betonu | otw. | 30 |  | 0
75 |  | ST-E-01 | Przebijanie otworów śr. 25 mm o długości do 2 1/2 ceg. w ścianach lub stropach z cegły | otw. | 70 |  | 0
76 |  | ST-E-01 | Przewody kabelkowe o łącznym przekroju żył do 7.5 mm2 układane p.t. w gotowych bruzdach w podłożu innym niż betonowe HDGS 2x1,5 mm2/750V, | m | 3 |  | 0
Instalacja przyzywowa WC niepełnosprawnych
77 |  | ST-E-01 | Przewody kabelkowe o łącznym przekroju żył do 7.5 mm2 układane p.t. w gotowych bruzdach w podłożu innym niż betonowe, Przewody kabelkowe - YTKSY 2x2x0,5 | m | 32 |  | 0
78 |  | ST-E-01 | Przygotowanie podłoża pod osprzęt instalacyjny mocowany na zaprawie cementowej lub gipsowej - wykonanie ślepych otworów w podłożu ceglanym | szt. | 4 |  | 0
79 |  | ST-E-01 | Puszki instalacyjne podtynkowe pojedyncze o śr.do 60 mm | szt. | 4 |  | 0
80 |  | ST-E-01 | Łączniki i przyciski jednobiegunowe podtynkowe w puszce instalacyjnej, Przycisk pociągowy | szt. | 1 |  | 0
81 |  | ST-E-01 | Łączniki i przyciski jednobiegunowe podtynkowe w puszce instalacyjnej, Kasownik | szt. | 1 |  | 0
82 |  | ST-E-01 | Łączniki i przyciski jednobiegunowe podtynkowe w puszce instalacyjnej, Lampka z buczkiem | szt. | 1 |  | 0
83 |  | ST-E-01 | Łączniki i przyciski jednobiegunowe podtynkowe w puszce instalacyjnej, Transformator | szt. | 1 |  | 0
| 45314320-0 |  | Instalacja strukturalna
84 |  | ST-E-02 | Wykucie bruzd dla rur RKLG18, RS22 w cegle | m | 440 |  | 0
85 |  | ST-E-02 | Rury winidurowe karbowane (giętkie) o śr.do 19 mm układane p.t. w gotowych bruzdach w podłożu innym niż beton | m | 440 |  | 0
86 |  | ST-E-02 | Przewody kabelkowe o łącznym przekroju żył do 7.5 mm2 wciągane do rur, Przewody kabelkowe - UTP-4x2x0,5 kat 5+ | m | 760 |  | 0
87 |  | ST-E-02 | Rury winidurowe o śr.do 47 mm układane p.t. w gotowych bruzdach w podłożu innym niż beton | m | 35 |  | 0
88 |  | ST-E-02 | Przebijanie otworów śr. 25 mm o długości do 2 1/2 ceg. w ścianach lub stropach z cegły | otw. | 12 |  | 0
89 |  | ST-E-02 | Gniazda podtynkowe 2xRJ45 | szt. | 8 |  | 0
90 |  | ST-E-02 | Gniazda podtynkowe RJ45 | szt. | 3 |  | 0
91 |  | ST-E-02 | Montaż szaf dystrybucyjnych 19" stojącychMontaż szaf dystrybucyjnych 19" - dodatek za montaż szafy stojącej o wielkości 33U-42U | kpl. | 1 |  | 0
92 |  | ST-E-02 | Montaż paneli rozdzielczych RJ45 w przygotowanych stelażach 19" Panel rozdzielczy 24x RJ45 | szt. | 2 |  | 0
93 |  | ST-E-02 | Montaż paneli rozdzielczych RJ45 w przygotowanych stelażach 19" - montaż modułu RJ45 w panelu | szt. | 19 |  | 0
94 |  | ST-E-02 | Montaż wyposażenia szaf dystrybucyjnych 19" - listwa zasilająca | kpl. | 2 |  | 0
95 |  | ST-E-02 | Montaż wyposażenia szaf dystrybucyjnych 19" - panel wentylacyjny | kpl. | 1 |  | 0
96 |  | ST-E-02 | Zainstalowanie łącznic automatycznych PŁA o poj.20 NNMontaż centrali telefonicznej 12 numerów wewnętrznych | szt. | 1 |  | 0
97 |  | ST-E-02 | Montaż wyposażenia szaf - urządzenie aktywne Urządzenie aktywne - switch 24 porty 10/100/1000 | szt. | 1 |  | 0
98 |  | ST-E-02 | Wykonanie pomiarów torów transmisyjnych zgodnie z wymaganiami | pomiar | 19 |  | 0
99 |  | ST-E-02 | Wykonanie pomiarów torów transmisyjnych zgodnie z wymaganiami - dodatek za udostępnienie punktu pomiarowego | pomiar | 19 |  | 0
100 |  | ST-E-02 | Wykonanie pomiarów torów transmisyjnych zgodnie z wymaganiami - dodatek za doprowadzenie miejsca pomiaru do stanu poprzedniego | pomiar | 19 |  | 0
Instalacja p/oblodzeniowa
101 |  | ST-E-01 | Układanie instalacji termoelektrycznej z elastycznych elementów grzewczych - przewód mocowany na listwach montażowym - roboty w budowli na wysokości 4-12 m Przewód grzewczy 20W/mb, 230V, 42mb | kpl | 1 |  | 0
102 |  | ST-E-01 | Układanie instalacji termoelektrycznej z elastycznych elementów grzewczych - przewód mocowany na listwach montażowym - roboty w budowli na wysokości 4-12 m Przewód grzewczy 20W/mb, 230V, 3mb | kpl | 1 |  | 0
103 |  | ST-E-01 | Układanie instalacji termoelektrycznej z elastycznych elementów grzewczych - przewód mocowany na listwach montażowym - roboty w budowli na wysokości 4-12 m Przewód grzewczy 20W/mb, 230V, 12mb (Krotność= 2) | kpl | 1 |  | 0
104 |  | ST-E-01 | Układanie instalacji termoelektrycznej z elastycznych elementów grzewczych - przewód mocowany na listwach montażowym - roboty w budowli na wysokości 4-12 m Przewód grzewczy 20W/mb, 230V, 50mb | kpl | 1 |  | 0
105 |  | ST-E-01 | Układanie instalacji termoelektrycznej z elastycznych elementów grzewczych - przewód mocowany na listwach montażowym - roboty w budowli na wysokości 4-12 m Przewód grzewczy 20W/mb, 230V, 68mb | kpl | 1 |  | 0
106 |  | ST-E-01 | Układanie instalacji termoelektrycznej z elastycznych elementów grzewczych - przewód mocowany na listwach montażowym - roboty w budowli na wysokości 4-12 m Przewód grzewczy 20W/mb, 230V, 68mb | kpl | 1 |  | 0
107 |  | ST-E-01 | Układanie instalacji termoelektrycznej z elastycznych elementów grzewczych - przewód mocowany na listwach montażowym - roboty w budowli na wysokości 4-12 m Przewód grzewczy 20W/mb, 230V, 12mb (Krotność= 2) | kpl | 1 |  | 0
108 |  | ST-E-01 | Układanie instalacji termoelektrycznej z elastycznych elementów grzewczych - przewód mocowany na listwach montażowym - roboty w budowli na wysokości 4-12 m Przewód grzewczy 20W/mb, 230V, 12mb (Krotność= 2) | kpl | 1 |  | 0
109 |  | ST-E-01 | Aparaty elektryczne o masie do 2.5 kg, Czujniki rynnowe] | szt. | 4 |  | 0
110 |  | ST-E-01 | Rury winidurowe o śr.do 20 mm układane na drewnieRL 18 | m | 150 |  | 0
111 |  | ST-E-01 | Przewody kabelkowe o łącznym przekroju żył do 7.5 mm2 wciągane do rur ,Przewó YDYżo 3x2,5 | m | 150 |  | 0
112 |  | ST-E-01 | Przewody kabelkowe o łącznym przekroju żył do 7.5 mm2 układane p.t. w gotowych bruzdach w podłożu innym niż betonoweYDYżo 3x2,5 mm2/750V | m | 50 |  | 0
113 |  | ST-E-01 | Przewody kabelkowe o łącznym przekroju żył do 7.5 mm2 układane w gotowych korytkach i na drabinkach bez mocowaniaYDYżo 3x2,5 mm2/750V | m | 75 |  | 0
114 |  | ST-E-01 | Przygotowanie podłoża pod osprzęt instalacyjny mocowany przez przykręcenie do kołków plastykowych osadzonych w podłożu ceglanymPuszki n/t mocowane na drewnie | szt. | 12 |  | 0
115 |  | ST-E-01 | Puszki z tworzywa sztucznego o wym. 75x75 mm o 3 wylotach dla przewodów o przekroju do 2.5 mm2 | szt. | 12 |  | 0
116 |  | ST-E-01 | Podłączenie przewodów kabelkowych o przekroju żyły do 2.5 mm2 pod zaciski lub bolce | szt.żył | 98 |  | 0
| 45311200-2 |  | Instalacja odgromowa i połączeń wyrównawczych
117 |  | ST-E-01 | Złącza do rynny okapowej w instalacji odgromowej lub przewodach wyrównawczych montowane na dachu | szt. | 20 |  | 0
118 |  | ST-E-01 | Przewody uziemiające i wyrównawcze w budynkach mocowane na wspornikach ściennych na podłożu innym niż drewnoPrzewody odprowadzające mocowane do haków rur spustowych FeZn fi 8 (Krotność= 8) | m | 12 |  | 0
119 |  | ST-E-01 | Przewody instalacji odgromowej naprężane pionowe | m | 10 |  | 0
120 |  | ST-E-01 | Zwody pionowe instalacji odgromowej na dachu lub dymniku stromym | szt. | 10 |  | 0
121 |  | ST-E-01 | Osłony przewodów uziemiających o długości do 2 m na cegle | szt. | 13 |  | 0
122 |  | ST-E-01 | Złącza kontrolne w instalacji odgromowej lub przewodach wyrównawczych - połączenie pręt-płaskownik | szt. | 13 |  | 0
123 |  | ST-E-01 | Mechaniczne pogrążanie uziomów pionowych prętowych w gruncie kat.III | m | 156 |  | 0
124 |  | ST-E-01 | Przebijanie otworów śr. 25 mm o długości do 40 cm w ścianach lub stropach z betonu | otw. | 5 |  | 0
125 |  | ST-E-01 | Przebijanie otworów śr. 25 mm o długości do 2 1/2 ceg. w ścianach lub stropach z cegły | otw. | 2 |  | 0
126 |  | ST-E-01 | Przewody uziemiające i wyrównawcze w budynkach mocowane na wspornikach ściennych na podłożu innym niż drewnoSzyna wyrównawcza FeZN 4x30 | m | 34 |  | 0
127 |  | ST-E-01 | Mostki bocznikujące na rurach o śr.do 100 mm łączone na obejmy LgY 10 | szt. | 7 |  | 0
Razem instalacje elektryczne ogólne: rozdzielnice, wewnętrzne linie zasilające, oprawy oświetleniowe, instalacje elektryczne, inst. przyzywowa WC niepełnosprawnych, inst. strukturalna, inst. p/oblodzeniowa, odgromowa do Zestawienia Zbiorczego | [6 empty] | 0
| 4531610-9 |  | Oświetlenie zewnętrzne
128 |  | ST-E-01 | Kopanie rowów dla kabli w sposób ręczny w gruncie kat. III (Krotność= 0,24) | m3 | 30 |  | 0
129 |  | ST-E-01 | Zasypywanie rowów dla kabli wykonanych ręcznie w gruncie kat. III (Krotność= 0,16) | m3 | 30 |  | 0
130 |  | ST-E-01 | Nasypanie warstwy piasku na dnie rowu kablowego o szerokości do 0.4 m (Krotność= 2) | m | 30 |  | 0
131 |  | ST-E-01 | Ułożenie rur osłonowych z PCW o śr.do 140 mm | m | 16 |  | 0
132 |  | ST-E-01 | Demontaż kabli wielożyłowych o masie 0,5-1,0 kg/m układanych w gruncie kat. III-IV | m | 4 |  | 0
133 |  | ST-E-01 | Układanie kabli o masie do 1.0 kg/m w rowach kablowych ręcznieUłożenie kabla istniejącego | m | 4 |  | 0
134 |  | ST-E-01 | Układanie kabli o masie do 1.0 kg/m w rowach kablowych ręcznie YKY 5x10 | m | 89 |  | 0
135 |  | ST-E-01 | Montaż latarń oświetleniowych parkowych wysokość 6m stylizowanych z ustawieniem fundamentu prefabrykowanego | kpl. | 4 |  | 0
136 |  | ST-E-01 | Zarobienie na sucho końca kabla 5-żyłowego o przekroju żył do 16 mm2 na napięcie do 1 kV o izolacji i powłoce z tworzyw sztucznych | szt. | 8 |  | 0
| 45311200-2 |  | Badania i pomiary
137 |  | ST-E-01 | Sprawdzenie i pomiar 1-fazowego obwodu elektrycznego niskiego napięcia | pomiar | 225 |  | 0
138 |  | ST-E-01 | Sprawdzenie i pomiar 3-fazowego obwodu elektrycznego niskiego napięcia | pomiar | 26 |  | 0
139 |  | ST-E-01 | Badanie linii kablowej N.N.- kabel 4-żyłowy | odc. | 1 |  | 0
140 |  | ST-E-01 | Badanie linii kablowej N.N.- kabel 5-żyłowy | odc. | 1 |  | 0
141 |  | ST-E-01 | Sprawdzenie samoczynnego wyłączania zasilania (pierwsza próba) | prób. | 30 |  | 0
142 |  | ST-E-01 | Sprawdzenie samoczynnego wyłączania zasilania (następna próba) | prób. | 30 |  | 0
143 |  | ST-E-01 | Sprawdzenie samoczynnego wyłączenia zasilania - pomiar impedancji pętli zwarciowej - pierwszy | pomiar | 1 |  | 0
144 |  | ST-E-01 | Sprawdzenie samoczynnego wyłączenia zasilania - pomiar impedancji pętli zwarciowej - każdy następny | pomiar | 250 |  | 0
145 |  | ST-E-01 | Badania i pomiary instalacji piorunochronnej (pierwszy pomiar) | szt. | 1 |  | 0
146 |  | ST-E-01 | Badania i pomiary instalacji piorunochronnej (każdy następny pomiar) | szt. | 13 |  | 0
147 |  | ST-E-01 | Badania i pomiary instalacji uziemiającej (pierwszy pomiar) | szt. | 2 |  | 0
148 |  | ST-E-01 | Pomiar natężenia oświetlenia wnętrz na wyznaczonych punktach pomiarowych płaszczyzny roboczej - pomiar pierwszy | punkt | 30 |  | 0
149 |  | ST-E-01 | Pomiar natężenia oświetlenia wnętrz na wyznaczonych punktach pomiarowych płaszczyzny roboczej - każdy następny pomiar w pomieszczeniu | punkt | 60 |  | 0
150 |  | ST-E-01 | Pomiar natężenia oświetlenia wnętrz bezpośrednio na stanowisku roboczym | punkt | 240 |  | 0
Razem oświetlenie zewnętrzne: linia kablowa YKY 5x10mm2- długość 89 m, latarnie oświetleniowe parkowe wys. 6m- 4 kpldo Zestawienia Zbiorczego | [6 empty] | 0
| 45312100-8 |  | System sygnalizacji alarmu pożaru
151 |  | ST-E-02 | Montaż kompaktowej centrali alarmowej do 8 linii dozorowych, Centrala sygnalizacji pożaru POLON 4900 | szt. | 1 |  | 0
152 |  | ST-E-02 | Montaż obudowy o wielkości do 6 HE, Obudowa na dodatkowe akumulatory PAR4800 | szt. | 1 |  | 0
153 |  | ST-E-02 | Montaż akumulatora bezobsługowego o poj. do 130 Ah, Akumulator żelowy 12V 40Ah | szt. | 2 |  | 0
154 |  | ST-E-02 | Montaż gniazd pożarowych w wykonaniu adresowym do samoczynnych ostrzegaczy pożarowych - czujek, Gniazdo czujki G-40 | szt. | 63 |  | 0
155 |  | ST-E-02 | Montaż czujek pożarowych - izotopowa lub optyczna dymu, Optyczna czujka dymu DUR-4046 | szt. | 63 |  | 0
156 |  | ST-E-02 | Montaż dodatkowych urządzeń i elementów SAP - dodatkowe wnętrzowe wskaźniki zadziałania w wyk. konwencjonalnym w uprzednio zainst. gniazdach i obudowach wraz ze sprawdzeniem, Wskaźnik zadziałania WZ-31 | szt. | 3 |  | 0
157 |  | ST-E-02 | Montaż ręcznych ostrzegaczy pożaru - przycisk typu adresowego, Ręczny ostrzegacz pożarowy ROP 4001 | szt. | 9 |  | 0
158 |  | ST-E-02 | Montaż obudowy o wielkości do 1 HE, Obudowa EKS | szt. | 1 |  | 0
159 |  | ST-E-02 | Montaż dodatkowej karty funkcyjnej centrali alarmowej - karta przekaźnikowa do 4 wejść/wyjść, Element kontrolno - sterujący EKS4001 | szt. | 1 |  | 0
160 |  | ST-E-02 | Montaż sygnalizatora optyczno- akustycznego zewnętrznego z zasilaniem awaryjnym, Sygnalizator akustyczno - optyczny (głosowy) SAW6006 | szt. | 32 |  | 0
161 |  | ST-E-02 | Montaż sygnalizatora akustycznego wewnętrznego lub zewnętrznego, Sygnalizator akustyczno - optyczny zewnętrzny SAOZ-Pd | szt. | 1 |  | 0
162 |  | ST-E-02 | Przewody kabelkowe o łącznym przekroju żył do 7.5 mm2 układane n.t. na betonie, Przewody kabelkowe HTKSHekw PH90 1x2x0,8 | m | 830 |  | 0
163 |  | ST-E-02 | Przewody kabelkowe o łącznym przekroju żył do 7.5 mm2 układane n.t. na betonie, Przewody kabelkowe HTKSHekw PH90 3x2x0,8 | m | 280 |  | 0
164 |  | ST-E-02 | Montaż kompaktowej centrali alarmowej do 8 linii dozorowychPrzeniesienie istn. centrali pożarowej bud. 31Awsp. 3 do R | szt. | 1 |  | 0
165 |  | ST-E-02 | Przygotowanie i testowanie oprogramowania systemu alarmowego - do 100 kroków programowych (instrukcji) | system | 1 |  | 0
166 |  | ST-E-02 | Uruchomienie i pomiary linii dozorowych adresowych - do 128 adresów | lin. | 2 |  | 0
167 |  | ST-E-02 | Praca próbna i testowanie systemu alarmowego do 96 elementów liniowych | szt | 2 |  | 0
Razem sygnalizacji alarmu pożaru do Zestawienia Zbiorczego | [6 empty] | 0
System SSWiN, telewizja dozorowa CCTV, System Kontroli dostępu KD
| 45312200-9 |  | System domofonowy
168 |  | ST-E-02 | Przygotowanie podłoża do zabudowania aparatów - kucie mechan. pod kołki rozp.plast.w podł. z betonu - aparat o 3-4 otworach mocujących | aparat | 2 |  | 0
169 |  | ST-E-02 | Montaż radiotelefonów na konstrukcji na ścianie z cegły, panel domofonowy wejściowy cyfrowy | kpl. | 2 |  | 0
170 |  | ST-E-02 | Montaż radiotelefonów na konstrukcji na ścianie z cegły, unifon | kpl. | 1 |  | 0
171 |  | ST-E-02 | Montaż zasilacza do 12 V DC/40 W | szt. | 1 |  | 0
172 |  | ST-E-02 | Montaż uchwytów pod przewody kabelkowe układane pojedynczo z przygotowaniem podłoża mechanicznie - przykręcanie do kołków plastikowych w podłożu z cegły | m | 30 |  | 0
173 |  | ST-E-02 | Przewody kabelkowe o łącznym przekroju żył do 7.5 mm2 układane na gotowych uchwytach bezśrubowych, w korytkach i na drabinkach z mocowaniem pojedynczo, przewód YTDY 6x0,5 | m | 30 |  | 0
174 |  | ST-E-02 | Przew.kabelkowe w powłoce polwinitowej (łączny przekr.żył Cu-6/Al-12 mm2) układane w gotowych korytkach i na drabinkach bez mocowania, Przewód OMY 3x1,5 | m | 15 |  | 0
175 |  | ST-E-02 | Montaż elektromechanicznych elementów blokujących - elektrozaczep w wykonaniu standard | szt | 2 |  | 0
176 |  | ST-E-02 | Praca próbna i testowanie systemu alarmowego do 24 elementów liniowych | szt | 1 |  | 0
| 45312200-9 |  | System telewizji dozorowej
177 |  | ST-E-02 | Przewody kabelkowe o łącznym przekroju żył do 7.5 mm2 układane na gotowych uchwytach bezśrubowych, w korytkach i na drabinkach z mocowaniem pojedynczo, Przewód UTP 4x2x0,5 kat 6 | m | 2100 |  | 0
178 |  | ST-E-02 | Przewody kabelkowe o łącznym przekroju żył do 7.5 mm2 układane na gotowych uchwytach bezśrubowych, w korytkach i na drabinkach z mocowaniem pojedynczo, Przewód HDMI - HDMI 10 mb | m | 30 |  | 0
179 |  | ST-E-02 | Przewody kabelkowe o łącznym przekroju żył do 7.5 mm2 układane na gotowych uchwytach bezśrubowych, w korytkach i na drabinkach z mocowaniem pojedynczo, Przewód VGA - VGA 10 mb | m | 30 |  | 0
180 |  | ST-E-02 | Przewody kabelkowe o łącznym przekroju żył do 7.5 mm2 układane na gotowych uchwytach bezśrubowych, w korytkach i na drabinkach z mocowaniem pojedynczo, Przewód OMY 3x1,5 | m | 130 |  | 0
181 |  | ST-E-02 | Przewody kabelkowe o łącznym przekroju żył do 7.5 mm2 układane p.t. w gotowych bruzdach w podłożu innym niż betonowe, Przewody FTP 4x2x0,5 | m | 10 |  | 0
182 |  | ST-E-02 | Mechaniczne przebijanie otworów w ścianach lub stropach z cegły o długości przebicia do 1 ceg. - śr.rury do 25 mm | otw. | 20 |  | 0
183 |  | ST-E-02 | Podłączenie przewodów pojedynczych w izolacji polwinitowej pod zaciski lub bolce (przekrój żył do 2.5 mm2), Wtyk Rj45 | szt. | 45 |  | 0
184 |  | ST-E-02 | Montaż standardowego zestawu PC, oprogramowania systemowegomontaż i połączenie stanowaiska obserwacyjnego- pozycja adaptowana - | szt. | 1 |  | 0
185 |  | ST-E-02 | Przygotowanie podłoża pod mocowanie osprzętu przez przykręcenie do kołków plast.w podłożu z cegły | szt. | 45 |  | 0
186 |  | ST-E-02 | Montaż elementów systemu telewizji użytkowej - kamera TVU zewnętrzna, Kamera kolorowa dualna IP , Obudowa zewnętrzna z grzałką | szt. | 7 |  | 0
187 |  | ST-E-02 | Montaż elementów systemu telewizji użytkowej - kamera TVU zewnętrzna, Obiektyw | szt. | 7 |  | 0
188 |  | ST-E-02 | Montaż elementów systemu telewizji użytkowej - kamera TVU wewnętrzna, Kamera kolorowa IP wewnętrzna, dzień/noc , Wspornik kamery | szt. | 38 |  | 0
189 |  | ST-E-02 | Montaż elementów systemu telewizji użytkowej - sekwencyjny przełącznik wizji cyfrowa krosownica wizyjna do 16 wejść video, Rejestrator 16 strumieni IP, 16TB | szt. | 3 |  | 0
190 |  |  | Montaż elementów systemu telewizji użytkowej - pulpit sterujący funkcjami krosownicy, Pulpit obsługowy | szt. | 1 |  | 0
191 |  | ST-E-02 | Przełącznik z POE 24 porty | szt. | 3 |  | 0
192 |  | ST-E-02 | UPS 3000VA Rack 2U z dodatkowym pakietem baterii | szt. | 1 |  | 0
193 |  | ST-E-02 | Uruchomienie systemu TVU - linia transmisji wizji | linia | 45 |  | 0
194 |  | ST-E-02 | Praca próbna i testowanie systemu telewizji dozorowej | szt | 45 |  | 0
195 |  | ST-E-02 | Przygotowanie podłoża pod osprzęt instalacyjny mocowany przez przykręcenie do konsolek osadzonych w podłożu - wykonanie ślepych otworów w podłożu ceglanym | szt. | 8 |  | 0
196 |  | ST-E-02 | Puszki instalacyjne podtynkowe pojedyncze o śr.do 60 mm | szt. | 8 |  | 0
197 |  | ST-E-02 | Gniazda podtynkowe RJ45 kat. 6 | szt. | 8 |  | 0
198 |  | ST-E-02 | Montaż elementów systemu telewizji użytkowej - sekwencyjny przełącznik wizji cyfrowa krosownica wizyjna do 16 wejść videoDemontaż i montaż wsp. 2 do RPrzeniesienie istn. rejestratorazainstalowanie łączówek | szt. | 1 |  | 0
199 |  | ST-E-02 | Przewody kabelkowe o łącznym przekroju żył do 7.5 mm2 układane na gotowych uchwytach bezśrubowych, w korytkach i na drabinkach z mocowaniem pojedynczo | m | 80 |  | 0
200 |  |  | Montaż elementów systemu telewizji użytkowej - monitor TVU | szt. | 3 |  | 0
201 |  |  | Montaż elementów systemu telewizji użytkowej - monitor TVU | szt. | 1 |  | 0
202 |  |  | Próby funkcjonowania elementów systemu telewizji użytkowej - monitor TVU | szt. | 4 |  | 0
| 45312200-9 |  | System sygnalizacji włamania i napadu
203 |  | ST-E-02 | Przewody kabelkowe o łącznym przekroju żył do 7.5 mm2 układane p.t. w gotowych bruzdach w podłożu innym niż betonowe, Przewody FTP 4x2x0,5 | m | 150 |  | 0
204 |  | ST-E-02 | Przewody kabelkowe o łącznym przekroju żył do 7.5 mm2 układane p.t. w gotowych bruzdach w podłożu innym niż betonowe, Przewody YTDY 6x0,5 | m | 1450 |  | 0
205 |  | ST-E-02 | Montaż modułowej centrali alarmowej do 128 linii dozorowych, Centrala alarmowa INTEGRA 128 | szt. | 1 |  | 0
206 |  | ST-E-02 | Montaż elementów obsługowych - pulpit obsługowy (konsola) z wyświetlaczem LCD | szt. | 1 |  | 0
207 |  | ST-E-02 | Montaż dodatkowej karty funkcyjnej centrali alarmowej - karta (grupowa) konwencjonalna do 8 linii, Moduł rozszerzeń z zasilaczem CA-64 EPS | szt. | 4 |  | 0
208 |  | ST-E-02 | Montaż dodatkowej karty funkcyjnej centrali alarmowej - karta (grupowa) konwencjonalna do 8 linii, Moduł rozszerzeń CA-64 E | szt. | 8 |  | 0
209 |  | ST-E-02 | Montaż dodatkowej karty funkcyjnej centrali alarmowej - karta (grupowa) konwencjonalna do 8 linii, Moduł rozszerzeń INT-R | szt. | 4 |  | 0
210 |  | ST-E-02 | Montaż dodatkowej karty funkcyjnej centrali alarmowej - karta (grupowa) konwencjonalna do 8 linii, Moduł rozszerzeń INT-O | szt. | 1 |  | 0
211 |  | ST-E-02 | Montaż obudowy o wielkości do 1 HE, Obudowa AWO500 | szt. | 2 |  | 0
212 |  | ST-E-02 | Montaż obudowy o wielkości do 1 HE, Obudowa AWO520 | szt. | 4 |  | 0
213 |  | ST-E-02 | Montaż dodatkowego wyposażenia systemu alarmowego - antysabotażowy rozdzielacz instalacji alarmowych 8-biegunowy | szt. | 13 |  | 0
214 |  | ST-E-02 | Montaż czujki ruchu- pasywna podczerwieni | szt. | 29 |  | 0
215 |  | ST-E-02 | Montaż czujki stłuczenia szkła - akustyczna | szt. | 12 |  | 0
216 |  | ST-E-02 | Montaż czujki napadowej - ręczny przycisk napadowy | szt. | 15 |  | 0
217 |  | ST-E-02 | Montaż czujki napadowej - odbiornik czujki radiowej napadowej z pilotem i nadajnikiem | szt. | 1 |  | 0
218 |  | ST-E-02 | Montaż czujki otwarcia - kontaktronowa wpuszczana | szt. | 51 |  | 0
219 |  | ST-E-02 | Montaż elementów systemu kontroli dostępu - czytnik identyfikujący kart PIN-kod | szt. | 4 |  | 0
220 |  | ST-E-02 | Montaż elektromechanicznych elementów blokujących - elektrozaczep w wykonaniu standard | szt | 2 |  | 0
221 |  | ST-E-02 | Montaż elektromechanicznych elementów blokujących - zwora elektromagnetyczna | szt | 2 |  | 0
222 |  | ST-E-02 | Montaż sygnalizatora akustycznego wewnętrznego | szt. | 1 |  | 0
223 |  | ST-E-02 | Montaż sygnalizatora akustycznego zewnętrznego | szt. | 1 |  | 0
224 |  | ST-E-02 | Montaż akumulatora bezobsługowego o poj. do 130 Ah, Akumulator żelowy 12V/26Ah | szt. | 4 |  | 0
225 |  | ST-E-02 | Montaż akumulatora bezobsługowego o poj. do 130 Ah, Akumulator żelowy 12V/17Ah | szt. | 1 |  | 0
226 |  | ST-E-02 | Przygotowanie i testowanie oprogramowania systemu alarmowego - do 150 kroków programowych (instrukcji) | system | 1 |  | 0
227 |  | ST-E-02 | Sprawdzenie i uruchomienie linii dozorowych konwencjonalnych do 32 elementów liniowych | szt. | 1 |  | 0
228 |  | ST-E-02 | Sprawdzenie i uruchomienie linii dozorowych konwencjonalnych - dodatek za każdy 1 element liniowy ponad 32 | szt. | 76 |  | 0
229 |  | ST-E-02 | Praca próbna i testowanie systemu alarmowego do 120 elementów liniowych | szt | 1 |  | 0
Razem system SSWiN, telewizja dozorowa CCTV, System Kontroli dostępu KD do Zestawienia Zbiorczego | [6 empty] | 0